## КЕМ
№ з/п | №ТУ | №ТУ/ № Електронного ідентифікатора (за наявністю) | Дата видачі ТУ | № Договору про приєднання (за наявістю) | Дата договору про приєднання | Потужність замолен до приєднання, кВт | Тип електроустановки, споживання/генерація | Черги введення потужності за роками | Точка забезпечення потужності (назва ПС, ТП, КТП тощо) | ЕІС-код площадки комерційного обліку | Напруга в точці приєднання | Тип приєднання – стандартне/нестандартне «під ключ»/нестандартне приєднання з проєктуванням лінійної частини приєднання замовником; | Назва територіальної одиниці ОСР; | Дата надходження коштів від замовника
1 | 2 | 3 | 4 | 5 | 6 | 7 | 8 | 9 | 10 | 11 | 12 | 13 | 14 | 15
1 | 23302 | 23302 | 2012-11-07 | 63/23302/7209 | 2007-04-18 | 4950 | споживання | 2026 |  |  | 10 | нестандартне до 2013 | ДТЕК КЕМ
2 | 40466 | 40466 | 2010-03-01 | 109/40466/9040 | 2007-04-27 | 270 | споживання |  |  |  | 0.4 | нестандартне до 2013 | ДТЕК КЕМ
3 | 41388 | 41388 | 2007-06-25 | 376/41388/10850 | 2007-06-25 | 6500 | споживання | 2025 |  |  | 10 | нестандартне до 2013 | ДТЕК КЕМ
4 | 42282 | 42282 | 2007-09-12 | 892/42282/14285 | 2007-09-12 | 1200 | споживання |  |  |  | 10 | нестандартне до 2013 | ДТЕК КЕМ
5 | 42550 | 42550 | 2007-11-13 | 1883/42550/16939 | 2007-11-13 | 690 | споживання |  |  |  | 10 | нестандартне до 2013 | ДТЕК КЕМ
6 | 42744 | 42744 | 2007-12-25 | 2642/42744/19228 | 2007-12-25 | 250 | споживання | 2026 |  |  | 10 | нестандартне до 2013 | ДТЕК КЕМ
7 | 31475 | 31475 | 2008-02-04 | 3132/31475/23913 | 2008-02-04 | 45 | споживання |  |  |  | 0.38 | нестандартне до 2013 | ДТЕК КЕМ
8 | 37871 | 37871 | 2008-03-17 | 3790/37871/25082 | 2008-03-17 | 2100 | споживання | 2021 |  |  | 10 | нестандартне до 2013 | ДТЕК КЕМ
9 | 32182 | 32182 | 2008-06-10 | 5146/32182/28589 | 2008-06-10 | 250 | споживання | 2025 |  |  | 0.38 | нестандартне до 2013 | ДТЕК КЕМ
10 | 43810 | 43810 | 2008-11-06 | 6660/43810/33323 | 2008-11-06 | 0.21 | споживання |  |  |  | 0.4 | нестандартне до 2013 | ДТЕК КЕМ
11 | 44416 | 44416 | 2009-06-25 | 9158/44416/42045 | 2009-06-25 | 930 | споживання | 2027 |  |  | 10 | нестандартне до 2013 | ДТЕК КЕМ
12 | 19008-ГС | 19008-ГС | 2009-07-22 | 9330/19008-ГС/42501 | 2009-07-22 | 140 | споживання | 2025 |  |  | 0.4 | нестандартне до 2013 | ДТЕК КЕМ
13 | 35241/Б | 35241/Б | 2011-11-30 | 9942/35241/Б/44407 | 2009-10-12 | 655 | споживання |  |  |  | 0.4 | нестандартне до 2013 | ДТЕК КЕМ
14 | 18890 | 18890 | 2009-12-23 | 10658/18890/46320 | 2009-12-23 | 4400 | споживання | 2025 |  |  | 10 | нестандартне до 2013 | ДТЕК КЕМ
15 | 16025 | 16025 | 2009-12-29 | 11887/16025/50652 | 2010-05-31 | 1191 | споживання |  |  |  | 0.38 | нестандартне до 2013 | ДТЕК КЕМ
16 | 37132 | 37132 | 2010-02-26 | 11077/37132/48099 | 2010-02-26 | 450 | споживання | 2025 |  |  | 10 | нестандартне до 2013 | ДТЕК КЕМ
17 | 44691 | 44691 | 2010-03-15 | 10043/44691/48463 | 2010-03-15 | 4950 | споживання |  |  |  | 10 | нестандартне до 2013 | ДТЕК КЕМ
18 | 45192 | 45192 | 2010-04-29 | 11671/45192/49997 | 2010-04-29 | 1250 | споживання |  |  |  | 10 | нестандартне до 2013 | РЕМ Правобережний
19 | 37494 | 37494 | 2010-06-17 | 12050/37494/37477 | 2010-06-17 | 920 | споживання | 2024 |  |  | 0.38 | нестандартне до 2013 | ДТЕК КЕМ
20 | 37858 | 37858 | 2010-09-13 | 12819/37858/53197 | 2010-09-13 | 4250 | споживання |  |  |  | 10 | нестандартне до 2013 | ДТЕК КЕМ
21 | 45562 | 45562 | 2010-09-23 | 12937/45562/53569 | 2010-09-23 | 1200 | споживання | 2024 |  |  | 10 | нестандартне до 2013 | ДТЕК КЕМ
22 | 3302/А | 3302/А | 2010-10-05 | 13031/3302/А/54017 | 2010-10-05 | 3800 | споживання | 2025 |  |  | 10 | нестандартне до 2013 | ДТЕК КЕМ
23 | 14640 | 14640 | 2010-06-22 | 12100/14640/37484 | 2010-06-22 | 4200 | споживання | 2025 |  |  | 10 | нестандартне до 2013 | ДТЕК КЕМ
24 | 31496 | 31496 | 2010-12-16 | 13641/31496/55792 | 2010-12-16 | 1800 | споживання |  |  |  | 10 | нестандартне до 2013 | ДТЕК КЕМ
25 | 4989 | 4989 | 2011-01-11 | 13772/4989/56427 | 2011-01-11 | 7000 | споживання | 2024 |  |  | 10 | нестандартне до 2013 | ДТЕК КЕМ
26 | 4034 | 4034 | 2006-11-17 | 13934/4034/80554 | 2006-11-17 | 9000 | споживання | 2027 |  |  | 10 | нестандартне до 2013 | ДТЕК КЕМ
27 | 40068 | 40068 | 2011-02-07 | 13980/40068/60595 | 2011-02-07 | 1750 | споживання | 2023 |  |  | 10 | нестандартне до 2013 | ДТЕК КЕМ
28 | 41177 | 41177 | 2011-02-28 | 14138/41177/60961 | 2011-02-28 | 600 | споживання | 2024 |  |  | 10 | нестандартне до 2013 | ДТЕК КЕМ
29 | 45949 | 45949 | 2011-03-30 | 14327/45949/61752 | 2011-03-30 | 2950 | споживання | 2024 |  |  | 0.38 | нестандартне до 2013 | ДТЕК КЕМ
30 | 1181 | 1181 | 2011-04-08 | 14409/1181/62008 | 2011-04-08 | 2191 | споживання | 2026 |  |  | 10 | нестандартне до 2013 | ДТЕК КЕМ
31 | 42572 | 42572 | 2011-04-12 | 14415/42572/61945 | 2011-04-12 | 4600 | споживання |  |  |  | 10 | нестандартне до 2013 | ДТЕК КЕМ
32 | 39639/1 | 39639/1 | 2011-09-05 | 15406/39639/1/65328 | 2011-09-05 | 1800 | споживання | 2023 |  |  | 10 | нестандартне до 2013 | ДТЕК КЕМ
33 | 46355 | 46355 | 2011-10-03 | 15592/46355/66138 | 2011-10-03 | 0.35 | споживання |  |  |  | 0.4 | нестандартне до 2013 | ДТЕК КЕМ
34 | 46374 | 46374 | 2011-10-10 | 15648/46374/66290 | 2011-10-10 | 350 | споживання |  |  |  | 10 | нестандартне до 2013 | ДТЕК КЕМ
35 | 46397 | 46397 | 2011-10-25 | 15745/46397/67111 | 2011-10-25 | 0.2 | споживання |  |  |  | 0.4 | нестандартне до 2013 | ДТЕК КЕМ
36 | 41148 | 41148 | 2012-01-04 | 16200/41148/69357 | 2012-01-04 | 8915 | споживання |  |  |  | 0.38 | нестандартне до 2013 | ДТЕК КЕМ
37 | 12752/ТП | 12752/ТП | 2012-01-10 | 16228/12752/ТП/72023 | 2012-01-10 | 1805 | споживання |  |  |  | 0.4 | нестандартне до 2013 | ДТЕК КЕМ
38 | 46580 | 46580 | 2012-02-08 | 16369/46580/72704 | 2012-02-08 | 32880 | споживання | 2031 | мережах 110 кВ ТЕЦ-5 та РУ-10 кВ ПС 110/10 кВ "Осокорки" |  | 10 | нестандартне до 2013 | ДТЕК КЕМ
39 | 24242/1 | 24242/1 | 2012-04-17 | 16887/24242/1/74815 | 2012-04-17 | 2790 | споживання | 2025 |  |  | 10 | нестандартне до 2013 | ДТЕК КЕМ
40 | 42488 | 42488 | 2010-10-21 | 13184/42488/54425 | 2010-10-21 | 6950 | споживання | 2024 |  |  | 10 | нестандартне до 2013 | ДТЕК КЕМ
41 | 15262 | 15262 | 2012-03-13 | 16623/15262/73768 | 2012-03-13 | 1100 | споживання | 2024 |  |  | 0.4 | нестандартне до 2013 | ДТЕК КЕМ
42 | 42576 | 42576 | 2007-11-19 | 1976 | 2007-11-19 | 1180 | споживання |  |  |  | 10 | нестандартне до 2013 | ДТЕК КЕМ
43 | 35673 | 35673 | 2007-05-07 | 116 | 2007-05-07 | 2450 | споживання | 2025 |  |  | 10 | нестандартне до 2013 | ДТЕК КЕМ
44 | 22376 | 22376 | 2011-09-14 | 15473 | 2011-09-14 | 11378 | споживання |  |  |  | 6 | нестандартне до 2013 | ДТЕК КЕМ
45 | 46132 | 46132 | 2011-12-01 | 14952 | 2011-12-01 | 8850 | споживання | 2026 |  |  | 10 | нестандартне до 2013 | ДТЕК КЕМ
46 | 20396 | 20396 | 2008-06-03 | 5019 | 2008-06-03 | 880 | споживання |  |  |  | 10 | нестандартне до 2013 | ДТЕК КЕМ
47 | 46358/1 | 46358/1 | 2018-12-28 | 16169/46358/1/72062 | 2018-12-28 | 20500 | споживання | 2032 |  |  | 10 | нестандартне до 2013 | ДТЕК КЕМ
48 | 44402 | 44402 | 2009-06-19 | 9101 | 2009-06-19 | 3000 | споживання |  |  |  | 10 | нестандартне до 2013 | ДТЕК КЕМ
49 | 35612 | 35612 | 2007-07-19 | 509 | 2007-07-19 | 3200 | споживання |  |  |  | 10 | нестандартне до 2013 | ДТЕК КЕМ
50 | 37313 | 37313 | 2008-06-13 | 5195 | 2008-06-13 | 3800 | споживання |  |  |  | 10 | нестандартне до 2013 | ДТЕК КЕМ
51 | 41519 | 41519 | 2012-04-17 | 16891/41519/74683 | 2012-04-17 | 845 | споживання | 2024 |  |  | 10 | нестандартне до 2013 | ДТЕК КЕМ
52 | 12973 | 12973 | 2009-10-29 | 10167/12973/36676 | 2009-10-29 | 9800 | споживання |  |  |  | 0.4 | нестандартне до 2013 | ДТЕК КЕМ
53 | 41322 | 41322 | 2009-06-03 | 8936/41322/41337 | 2009-06-03 | 4950 | споживання |  |  |  | 10 | нестандартне до 2013 | ДТЕК КЕМ
54 | 42110 | 42110 | 2009-06-03 | 8938 | 2009-06-03 | 4950 | споживання |  |  |  | 10 | нестандартне до 2013 | ДТЕК КЕМ
55 | 37730 | 37730 | 2011-12-05 | 16006 | 2011-12-05 | 6710 | споживання | 2025 |  |  | 10 | нестандартне до 2013 | ДТЕК КЕМ
56 | 46964 | 46964 | 2012-08-28 | 17671 | 2012-08-28 | 4950 | споживання | 2027 |  |  | 10 | нестандартне до 2013 | ДТЕК КЕМ
57 | 46960 | 46960 | 2012-08-28 | 17656 | 2012-08-28 | 4950 | споживання | 2027 |  |  | 10 | нестандартне до 2013 | ДТЕК КЕМ
58 | 46938 | 46938 | 2012-08-21 | 17628 | 2012-08-21 | 4950 | споживання | 2027 |  |  | 10 | нестандартне до 2013 | ДТЕК КЕМ
59 | 16079 | 16079 | 2011-01-12 | 13795 | 2011-01-12 | 1270 | споживання | 2024 |  |  | 10 | нестандартне до 2013 | ДТЕК КЕМ
60 | 46636 | 46636 | 2012-02-27 | 16508/46636/73195 | 2012-02-27 | 1030 | споживання |  |  |  | 10 | нестандартне до 2013 | ДТЕК КЕМ
61 | 47038 | 47038 | 2012-09-28 | 18006/47038/78948 | 2012-09-28 | 7900 | споживання | 2024 |  |  | 10 | нестандартне до 2013 | ДТЕК КЕМ
62 | 45647 | 45647 | 2010-11-04 | 13266 | 2010-11-04 | 2000 | споживання | 2027 |  |  | 10 | нестандартне до 2013 | ДТЕК КЕМ
63 | 46823/6амікрорайон | 46823/6амікрорайон | 2012-10-12 | 18143/46823/6а мікрорайон/71529 | 2012-10-12 | 2800 | споживання | 2024 |  |  | 10 | нестандартне до 2013 | ДТЕК КЕМ
64 | 18783 | 18783 | 2009-11-30 | 10395 | 2009-11-30 | 4900 | споживання |  |  |  | 10 | нестандартне до 2013 | ДТЕК КЕМ
65 | 41193 | 41193 | 2007-10-22 | 1386 | 2007-10-22 | 2850 | споживання |  |  |  | 10 | нестандартне до 2013 | ДТЕК КЕМ
66 | 41842 | 41842 | 2007-05-22 | 187/41842/9518 | 2007-05-22 | 900 | споживання | 2024 |  |  | 0.38 | нестандартне до 2013 | РЕМ Південний
67 | 42614 | 42614 | 2010-05-31 | 11795/42614/50274 | 2010-05-31 | 660 | споживання | 2023 |  |  | 0.38 | нестандартне до 2013 | РЕМ Центральний
68 | 37739 | 37739 | 2006-07-27 | 19500/37739/31378 | 2006-07-27 | 7800 | споживання | 2027 |  |  | 10 | нестандартне до 2013 | ДТЕК КЕМ
69 | 47291 | 47291 | 2012-12-27 | 18838/47294/82068 | 2012-12-27 | 8915 | споживання | 2028 |  |  | 0.38 | нестандартне до 2013 | ДТЕК КЕМ
70 | 46589 | 46589 | 2012-02-08 | 16390/46589/70127 | 2012-02-08 | 4950 | споживання |  |  |  | 10 | нестандартне до 2013 | ДТЕК КЕМ
71 | 46920 | 46920 | 2012-08-06 | 17518/46920/77587 | 2012-08-06 | 200 | споживання |  |  |  | 10 | нестандартне до 2013 | ДТЕК КЕМ
72 | 39961 | 39961 | 2012-11-21 | 18434 | 2012-11-21 | 4950 | споживання | 2025 |  |  | 10 | нестандартне до 2013 | ДТЕК КЕМ
73 | 37449 | 37449 | 2009-09-22 | 9743 | 2009-09-22 | 2944 | споживання | 2024 |  |  | 10 | нестандартне до 2013 | ДТЕК КЕМ
74 | 40724 | 40724 | 2010-10-20 | 13142/40724/54421 | 2010-10-20 | 1000 | споживання |  |  |  | 10 | нестандартне до 2013 | ДТЕК КЕМ
75 | 18880/1 | 18880/1 | 2013-04-05 | 19331/18880/1/4985 | 2013-04-05 | 30 | споживання | 2023 |  |  | 0.38 | нестандартне до КСР | РЕМ Північний
76 | Н25-13 | Н25-13 | 2013-05-22 | Н25-13/6107 | 2013-05-22 | 730 | споживання | 2025 | розподільчі мережі 10 кВ РП440, РП10 |  | 0.38 | нестандартне до КСР | РЕМ Центральний
77 | Н307-13 | Н307-13 | 2013-07-29 | Н307-13/1008 | 2013-07-29 | 4900 | споживання | 2025 | РУ-10 кВ ПС 110/35/10 Кабельна |  | 10 | нестандартне до КСР | РЕМ Північний
78 | Н406-13 | Н406-13 | 2013-08-05 | Н406-13/7787 | 2013-08-05 | 1152 | споживання | 2026 | РУ-10кВ РП149 |  | 0.38 | нестандартне до КСР | РЕМ Південний
79 | Н780-13 | Н780-13 | 2013-10-18 | Н780-13/10489 | 2013-10-18 | 350 | споживання | 2024 | кабельні збірки ЗКУ №1, №2 та №3 (по ТУ №Н99-13) |  | 0.38 | нестандартне до КСР | РЕМ Лівобережний | 2014-06-24
80 | Н635-13 | Н635-13 | 2013-10-28 | Н635-13/1343 | 2013-10-28 | 29000 | споживання | 2025 | РУ-6кВ ПС Бортничі110/35/10/6, РУ-6кВ ПС Лугова 110/6 |  | 6 | нестандартне до КСР | РЕМ Лівобережний
81 | Н692-13 | Н692-13 | 2013-09-27 | Н692-13/9910 | 2013-09-27 | 1450 | споживання | 2025 | розподільчі мережі 10 кВ РП456 |  | 0.38 | нестандартне до КСР | РЕМ Центральний | 2025-12-29
82 | Н715-13 | Н715-13 | 2013-10-03 | Н715-13/9957 | 2013-10-03 | 2400 | споживання | 2023 | РУ-10кВ РП-419 |  | 0.38 | нестандартне до КСР | РЕМ Лівобережний | 2017-10-24
83 | Н783-13 | Н783-13 | 2013-10-18 | Н783-13/10334 | 2013-10-18 | 3000 | споживання | 2027 | РУ-10 кВ РП-10 кВ ТУ-№3111 (ПС Печерська) |  | 0.38 | нестандартне до КСР | РЕМ Західний
84 | Н865-13 | Н865-13 | 2013-11-11 | Н865-13/10871 | 2013-11-11 | 2460 | споживання | 2024 | РУ-10кВ РП-29 |  | 0.38 | нестандартне до КСР | РЕМ Лівобережний | 2024-01-19
85 | Н899-13 | Н899-13 | 2013-11-19 | Н899-13/11237 | 2013-11-19 | 9900 | споживання | 2026 | РУ-10кВ ПС Московська |  | 10 | нестандартне до КСР | РЕМ Південний
86 | Н1010-13 | Н1010-13 | 2013-12-10 | Н1010-13/11734 | 2013-12-10 | 1590 | споживання | 2027 | РУ-10 кВ ПС Оболонь |  | 0.38 | нестандартне до КСР | РЕМ Правобережний
87 | Н1054-13 | Н1054-13 | 2013-12-13 | Н1064-13/12009 | 2023-12-13 | 635 | споживання |  | розподільчі мережі 10кВ ПС Садова |  | 0.38 | нестандартне до КСР | РЕМ Лівобережний | 2025-12-19
88 | Н1085-13 | Н1085-13 | 2013-12-23 | Н1085-13/12251 | 2013-12-23 | 1898 | споживання | 2025 | мережі 110 кВ "ТЕЦ-6 - Оболонь - Сєвєрна" |  | 10 | нестандартне до КСР | РЕМ Північний
89 | Н1103-13 | Н1103-13 | 2013-12-27 | Н1103-13/12377 | 2013-12-27 | 4000 | споживання | 2027 | РУ-35 кВ ТЕЦ-5 |  | 10 | нестандартне до КСР | РЕМ Центральний | 2025-10-28
90 | Н133-13 | Н133-13 | 2013-06-14 | Н133-13/6534 | 2013-06-14 | 950 | споживання | 2024 | розподільчі мережі 10кВ РП407 |  | 10 | нестандартне до КСР | РЕМ Центральний
91 | НП-16-14 | НП-16-14 | 2014-01-06 | НП-16-14/12376 | 2014-01-06 | 4950 | споживання | 2023 | РУ-10кВ ПС "ВУМ 110/10" та ПС "Станкозаводська 110/35/10" |  | 0.38 | нестандартне до КСР | РЕМ Західний | 2020-06-25
92 | Н-115-14 | Н-115-14 | 2014-02-06 | Н-115-14/20630 | 2014-02-06 | 50 | споживання | 2028 | кабельні збірки типу ЗКУ №№1,2, які встановлюються згідно ТУ №НП-26-14 |  | 0.38 | нестандартне до КСР | РЕМ Центральний | 2015-01-27
93 | Н-155-14 | Н-155-14 | 2014-02-14 | Н-155-14/20273 | 2014-02-14 | 25 | споживання | 2026 | мережі н/н ТП2070 |  | 0.38 | нестандартне до КСР | РЕМ Західний | 2014-09-09
94 | НП-297-14 | НП-297-14 | 2014-03-25 | НП-297-14/21510 | 2014-03-25 | 960 | споживання | 2025 | мережі 110 кВ "ТЕЦ-6 - Оболонь - Сєвєрна" |  | 0.38 | нестандартне до КСР | РЕМ Північний
95 | НП-382-14 | НП-382-14 | 2014-04-14 | НП-382-14/22267 | 2014-04-14 | 800 | споживання | 2024 | РУ-10 кВ РП240 |  | 0.38 | нестандартне до КСР | РЕМ Західний
96 | НП-402-14 | НП-402-14 | 2014-04-17 | НП-402-14/22404 | 2014-04-17 | 1757.9 | споживання | 2023 | РУ-10кВ РП437 |  | 0.38 | нестандартне до КСР | РЕМ Східний
97 | НП-426-14 | НП-426-14 | 2014-04-24 | НП-426-14/22773 | 2014-04-24 | 1688.5 | споживання | 2023 | РУ-10 кВ ПС "ГВФ", РУ-10 кВ ПС "Отрадна" |  | 0.38 | нестандартне до КСР | РЕМ Західний | 2020-07-27
98 | НП-456-14 | НП-456-14 | 2014-05-05 | НП-456-14/22465 | 2014-05-05 | 13.5 | споживання | 2024 | РУ-10 кВ ТП5333 |  | 0.38 | нестандартне до КСР | РЕМ Північний
99 | НП-457-14 | НП-457-14 | 2014-05-05 | НП-457-14/22530 | 2014-05-05 | 3450 | споживання | 2024 | РУ-10 кВ ПС "Станкозаводська" |  | 10 | нестандартне до КСР | РЕМ Південний
100 | НП-391-14 | НП-391-14 | 2014-05-06 | НП-391-14/23007 | 2014-05-06 | 800 | споживання | 2023 | РУ-10 кВ ПС Центральна |  | 0.38 | нестандартне до КСР | РЕМ Північний
101 | НП-486-14 | НП-486-14 | 2014-05-08 | НП-486-14/22516 | 2014-05-08 | 2500 | споживання | 2025 | Розподільчі мережі РП-372 та РУ-10кВ РП-35 |  | 0.38 | нестандартне до КСР | РЕМ Лівобережний
102 | НП-499-14 | НП-499-14 | 2014-05-12 | НП-499-14/22966 | 2014-05-12 | 660 | споживання | 2025 | розподільчі мережі 10 кВ ПС Центральна 35/10 |  | 10 | нестандартне до КСР | РЕМ Центральний
103 | НП-500-14 | НП-500-14 | 2014-05-12 | НП-500-14/22935 | 2014-05-12 | 1000 | споживання | 2024 | розподільчі мережі 10 кВ ПС Харківська та РП-38 |  | 0.38 | нестандартне до КСР | РЕМ Лівобережний
104 | НП-619-14 | НП-619-14 | 2014-06-10 | НП-619-14/23667 | 2014-06-10 | 1350 | споживання |  | розподільчі мережі 10кВ РП422 |  | 0.38 | нестандартне до КСР | РЕМ Північний
105 | С1-150-14 | С1-150-14 | 2014-07-02 | С1-150-14/24610 | 2014-07-02 | 16 | споживання |  | РУ-0,4 кВ ТП3384 |  | 0.38 | стандартне приєднання | РЕМ Південний | 2014-07-18
106 | НП-547-14 | НП-547-14 | 2014-06-25 | НП-547-14/24155 | 2014-06-25 | 495 | споживання | 2025 | розподільчі мережі 10 кВ РП410 та ТП19 |  | 0.38 | нестандартне до КСР | РЕМ Центральний
107 | НП-782-14 | НП-782-14 | 2014-07-18 | НП-782-14/25055 | 2014-07-18 | 900 | споживання | 2026 | РУ-10 кВ РП153 |  | 0.38 | нестандартне до КСР | РЕМ Північний
108 | НП-793-14 | НП-793-14 | 2014-07-22 | НП-793-14/25202 | 2014-07-22 | 980 | споживання |  | розподільчі мережі 10кВ РП496 таПС Дарниця Тягова |  | 10 | нестандартне до КСР | РЕМ Лівобережний
109 | НП-1057-14 | НП-1057-14 | 2014-09-18 | НП-1057-14/27126 | 2014-09-18 | 10000 | споживання | 2023 | РУ-10кВ ПС "Осокорки" 35/10 |  | 10 | нестандартне до КСР | РЕМ Лівобережний | 2019-09-13
110 | НТ-1091-14 | НТ-1091-14 | 2014-09-24 | НТ-1091-14/27308 | 2014-09-24 | 200 | споживання |  | РУ-0,4 кВ КТП5587 або розподільчі мережі 10 кВ РП3 |  | 10 | нестандартне до КСР | РЕМ Центральний
111 | НП-1096-14 | НП-1096-14 | 2014-09-26 | НП-1096-14/16230 | 2014-09-26 | 4950 | споживання | 2023 | РУ-10 кВ ТЕЦ-5 |  | 0.38 | нестандартне до КСР | РЕМ Південний
112 | НП-1227-14 | НП-1227-14 | 2014-10-21 | НП-1227-14/27996 | 2014-10-21 | 1795 | споживання | 2029 | РУ-10 кВ РП493 |  | 0.38 | нестандартне до КСР | РЕМ Центральний
113 | НП-1357-14 | НП-1357-14 | 2014-11-17 | НП-1357-14/28950 | 2014-11-17 | 490 | споживання | 2024 | РУ-10 кВ РП-68 |  | 0.38 | нестандартне до КСР | РЕМ Південний
114 | НП-1494-14 | НП-1494-14 | 2014-12-25 | НП-1494-14/16995 | 2014-12-25 | 3600 | споживання | 2024 | РУ-0, 4 кВ РП434 (Т1, Т2), ТП7063 (2х630), ТП5814, ТП5974 |  | 0.38 | нестандартне до КСР | РЕМ Центральний
115 | НП-1546-14 | НП-1546-14 | 2014-12-29 | НП-1546-14/16928 | 2014-12-29 | 6250 | споживання | 2025 | мережі 110 кВ "ТЕЦ-6 – Оленівська - Оболонь - Сєвєрна" |  | 10 | нестандартне до КСР | РЕМ Північний
116 | НП-46-15 | НП-46-15 | 2015-01-28 | НП-46-15/31099 | 2015-01-28 | 2323 | споживання | 2025 | РУ-10 кВ РП-192 |  | 0.38 | нестандартне до КСР | РЕМ Південний | 2018-08-20
117 | НП-55-15 | НП-55-15 | 2015-01-30 | НП-55-15/31156 | 2015-01-30 | 3295 | споживання | 2025 | РУ-10 кВ ТП-5517; розподільчі мережі 10 кВ РП-399 |  | 0.38 | нестандартне до КСР | РЕМ Східний
118 | НП-69-15 | НП-69-15 | 2015-02-10 | НП-69-15/35877 | 2015-02-10 | 100 | споживання | 2025 | розподільчі мережі 10кВ РП37 |  | 0.38 | нестандартне до КСР | РЕМ Лівобережний
119 | НП-94-15 | НП-94-15 | 2015-02-18 | НП-94-15/35878 | 2015-02-18 | 700 | споживання | 2024 | РУ-10 кВ РП225 |  | 10 | нестандартне до КСР | РЕМ Центральний | 2018-04-19
120 | НП-355-15 | НП-355-15 | 2015-05-20 | НП-355-15/32110 | 2015-05-20 | 20300 | споживання | 2028 | І -IV етапів -РУ-10кВ ПС "Осокорки" 110/10кВ, V етап - РУ-110кВ ПС 110/10 кВ "Осокорки" |  | 0.38 | нестандартне до КСР | РЕМ Лівобережний | 2019-10-28
121 | НП-495-15 | НП-495-15 | 2015-06-30 | НП-495-15/39420 | 2015-06-30 | 4378.5 | споживання | 2024 | РУ 10 кВ ПС ГВФ та РУ-10 кВ ПС Отрадна |  | 0.38 | нестандартне до КСР | РЕМ Південний
122 | НП-522-15 | НП-522-15 | 2015-07-29 | НП-522-15/40228 | 2015-07-29 | 389.12 | споживання | 2025 | РУ-10 кВ ПС Оленівська |  | 0.38 | нестандартне до КСР | РЕМ Північний
123 | НП-521-15 | НП-521-15 | 2015-08-03 | НП-521-15/33216 | 2015-08-03 | 900 | споживання | 2025 | розподільчі мережі РП427 та РП440 |  | 10 | нестандартне до КСР | РЕМ Центральний
124 | НП-769-15 | НП-769-15 | 2015-10-20 | НП-769-15/41937 | 2015-10-20 | 65 | споживання | 2023 | розподільчі мережі 10 кВ ПС Воскресенська (КПЛ-10 кВ "2696-5675") |  | 0.38 | нестандартне до КСР | РЕМ Східний
125 | НП-767-15 | НП-767-15 | 2015-10-23 | НП-767-15/34058 | 2015-10-23 | 2300 | споживання | 2027 | РУ-10 кВ ПС Кабельна. |  | 10 | нестандартне до КСР | РЕМ Північний | 2020-03-13
126 | НП-1262-14 | НП-1262-14 | 2014-12-30 | НП-1262-14/17044 | 2014-12-30 | 16160 | споживання | 2023 | Підготовчий етап – РУ-10 кВ РП449 І етап – РУ-10 кВ ПС 110/10 "Оболонь" ІІ етап – РУ-10 кВ ПС 110/10 "Оленівська", РУ-10 кВ СТ (ТЕЦ-2) |  | 10 | нестандартне до КСР | РЕМ Північний | 2021-05-12
127 | НП-809-15 | НП-809-15 | 2015-10-30 | НП-809-15/34093 | 2015-10-30 | 1458.2 | споживання | 2025 | РУ-10 кВ ПС "Університетська" |  | 0.38 | нестандартне до КСР | РЕМ Південний | 2018-02-06
128 | НП-973-15 | НП-973-15 | 2015-12-02 | НП-973-15/43917 | 2015-12-02 | 800 | споживання | 2024 | розподільчі мережі 10кВ РП15, РП155 |  | 0.38 | нестандартне до КСР | РЕМ Південний
129 | НП-1135-15 | НП-1135-15 | 2015-12-24 | НП-1135-15/44583 | 2015-12-24 | 1941 | споживання | 2026 | РУ-110 кВ ТЕЦ-5 |  | 0.38 | нестандартне до КСР | РЕМ Лівобережний
130 | НТ-1117-15 | НТ-1117-15 | 2015-12-29 | НТ-1117-15/44824 | 2015-12-29 | 5 | споживання | 2024 | ГРЩ будинку №5 по вул.Освіти |  | 0.38 | нестандартне до КСР | РЕМ Південний | 2017-09-19
131 | НП-1139-15 | НП-1139-15 | 2015-12-31 | НП-1139-15/44915 | 2015-12-31 | 4135 | споживання | 2029 | РУ-10 кВ ПС "Лепсе" 110/10 |  | 0.38 | нестандартне до КСР | РЕМ Південний | 2021-02-10
132 | НП-202-16 | НП-202-16 | 2016-02-10 | НП-202-16/50747 | 2016-02-10 | 1190 | споживання | 2024 | РУ-10кВ ПС "Осокорки" 110/10кВ |  | 0.38 | нестандартне до КСР | РЕМ Лівобережний | 2020-08-27
133 | НП-264-16 | НП-264-16 | 2016-03-02 | НП-264-16/60414 | 2016-03-02 | 2000 | споживання | 2024 | ОРУ-110кВ ПС 110/35/10кВ "Нікольська" |  | 0.38 | нестандартне до КСР | РЕМ Південний | 2025-07-07
134 | НП-340-16 | НП-340-16 | 2016-03-25 | НП-340-16/46934 | 2016-03-25 | 190 | споживання | 2023 | розподільчі мережі 10кВ РП24 |  | 0.38 | нестандартне до КСР | РЕМ Південний
135 | НП-354-16 | НП-354-16 | 2016-03-30 | НП-354-16/61414 | 2016-03-30 | 260 | споживання | 2024 | розподільчі мережі 10кВ ПС "Лівобережна" |  | 0.38 | нестандартне до КСР | РЕМ Лівобережний | 2020-05-29
136 | НП-384-16 | НП-384-16 | 2016-04-04 | НП-384-16/47215 | 2016-04-04 | 4270 | споживання | 2024 | І етап - розподільчі мережі 10 кВ РП-293; ІІ – V етапи - мережі 110 кВ "Північна – Ірпінь" №3 ("Північна – Мостицька – Західна") та "Північна – Біличі - Ірпінь" ("Північна – Біличі - Західна") |  | 0.38 | нестандартне до КСР | РЕМ Північний | 2022-01-13
137 | НП-425-16 | НП-425-16 | 2016-04-07 | НП-425-16/61608 | 2016-04-07 | 1335 | споживання | 2024 | РУ-10 кВ РП210 та РУ-10 кВ ПС Кабельна |  | 10 | нестандартне до КСР | РЕМ Північний
138 | НП-538-16 | НП-538-16 | 2016-05-05 | НП-538-16/47566 | 2016-05-05 | 2400 | споживання | 2024 | Мережі 110 кВ «ТЕЦ6 - ПС Оленівська - ПС Оболонь – ПС Сєвєрна», РУ-10 кВ ПС Татарська. |  | 0.38 | нестандартне до КСР | РЕМ Центральний
139 | НП-299-16 | НП-299-16 | 2016-04-18 | НП-299-16/47298 | 2016-04-18 | 890 | споживання | 2024 | РУ-10 кВ ПС Олімпійська та РУ-10 кВ ПС Бастіонна |  | 0.38 | нестандартне до КСР | РЕМ Центральний
140 | НП-447-16 | НП-447-16 | 2016-04-19 | НП-447-16/61912 | 2016-04-19 | 3875 | споживання | 2026 | РУ-10 кВ РП-164*** |  | 0.38 | нестандартне до КСР | РЕМ Південний
141 | НП-655-16 |  | 2016-06-03 | НП-655-16/63301 | 2016-06-03 | 70 | споживання | 2021 | на мережі живлення РУ-0,4 кВ зі сторони 0,4 кВ трансформаторів 10/0,4 кВ ТП400 |  | 0.38 | нестандартне до КСР | РЕМ Центральний | 2020-11-04
142 | НП-641-16 | НП-641-16 | 2016-06-06 | НП-641-16/47955 | 2016-06-06 | 1150 | споживання | 2023 | розподільчі мережі 10 кВ РП224, РП440 |  | 0.38 | нестандартне до КСР | РЕМ Центральний
143 | НТ-676-16 | НТ-676-16 | 2016-06-06 | НТ-676-16/63403 | 2016-06-06 | 5 | споживання | 2024 | розподільчі мережі 0,4кВ ТП2359 (ТП2355 або зб.№2359/1, або зб.№2359/3, або зб.№2359/4, або зб.№2359/5, або зб.№2359/6, або зб.№2355/1) |  | 0.38 | нестандартне до КСР | РЕМ Лівобережний
144 | НП-651-16 | НП-651-16 | 2016-06-06 | НП-651-16/63250 | 2016-06-06 | 605.4 | споживання | 2025 | розподільчі мережі 10кВ РП160 та РП226 |  | 0.38 | нестандартне до КСР | РЕМ Західний
145 | НП-690-16 | НП-690-16 | 2016-06-13 | НП-690-16/63586 | 2016-06-13 | 400 | споживання | 2023 | розподільчі мережі 10кВ ПС Хімічеська |  | 0.38 | нестандартне до КСР | РЕМ Східний
146 | НП-717-16 | НП-717-16 | 2016-06-21 | НП-717-16/48119 | 2016-06-21 | 3830 | споживання | 2023 | РУ-10 кВ ПС 110/10 кВ "Університетська" |  | 0.38 | нестандартне до КСР | РЕМ Південний
147 | НТ-809-16 | НТ-809-16 | 2016-07-12 | НТ-809-16/64201 | 2016-07-12 | 5 | споживання | 2024 | розподільчі мережі 0,4 кВ ТП 4172 або ТП 3653 |  | 0.38 | нестандартне до КСР | РЕМ Південний
148 | НП-894-16 | НП-894-16 | 2016-08-10 | НП-894-16/48738 | 2016-08-10 | 12905 | споживання | 2025 | І, ІІ етапи – РУ-10кВ ПС “Теремки” 110/35/10 ІІІ – VІ етапи – РУ-110кВ ПС 330/110/10 "Новокиївська" |  | 0.38 | нестандартне до КСР | РЕМ Південний | 2019-10-17
149 | НП-889-16 | НП-889-16 | 2016-08-08 | НП-889-16/48700 | 2016-08-08 | 14000 | споживання | 2026 | РУ-35 кВ ТЕЦ-5 |  | 0.38 | нестандартне до КСР | РЕМ Південний
150 | НП-926-16 | НП-926-16 | 2016-08-08 | НП-926-16/65143 | 2016-08-08 | 3000 | споживання | 2025 | РУ-110 кВ ПС "Ново-Київська" |  | 10 | нестандартне до КСР | РЕМ Південний
151 | НП-1007-16 | НП-1007-16 | 2016-09-12 | НП-1007-16/49041 | 2016-09-12 | 300 | споживання | 2025 | наконечники мережі 10 кВ живлення трансформаторів 10/0,4 кВ в РУ-10 кВ ТП1055 |  | 0.38 | нестандартне до КСР | РЕМ Західний
152 | НП-1105-16 | НП-1105-16 | 2016-09-28 | НП-1105-16/49156 | 2016-09-28 | 1900 | споживання | 2025 | РУ-10 кВ ПС 110/10 кВ "Мотоциклетна", РУ-10 кВ ПС 110/10 "Татарська" |  | 0.38 | нестандартне до КСР | РЕМ Центральний
153 | НП-1158-16 | НП-1158-16 | 2016-10-18 | НП-1158-16/67352 | 2016-10-18 | 3118 | споживання | 2025 | РУ-10кВ РП-2 |  | 0.38 | нестандартне до КСР | РЕМ Західний
154 | НП-1129-16 | НП-1129-16 | 2016-10-05 | НП-1129-16/66975 | 2016-10-05 | 4540 | споживання | 2025 | РУ-10 кВ ПС 35/10 кВ "ГВФ" |  | 0.38 | нестандартне до КСР | РЕМ Західний
155 | НП-1171-16 | НП-1171-16 | 2016-10-04 | НП-1171-16/49315 | 2016-10-04 | 2100 | споживання | 2023 | РУ-10кВ РП-339 |  | 0.38 | нестандартне до КСР | РЕМ Лівобережний | 2023-12-07
156 | НП-1165-16 | НП-1165-16 | 2016-10-05 | НП-1165-16/66992 | 2016-10-05 | 2725 | споживання | 2026 | РУ-10кВ ПС "Осокорки 110/10" та РУ 10кВ ПС "Бортничі 110/35/10/6" |  | 0.38 | нестандартне до КСР | РЕМ Лівобережний
157 | НП-1151-16 | НП-1151-16 | 2016-10-18 | НП-1151-16/67503 | 2016-10-18 | 210 | споживання | 2026 | РУ-0,4кВ КТП-7816, ІІ с.ш. РУ0,4 кВ ТП5566 (Т2) |  | 0.38 | нестандартне до КСР | РЕМ Східний | 2018-12-11
158 | НП-1157-16 | НП-1157-16 | 2016-10-20 | НП-1157-16/49607 | 2016-10-20 | 4703 | споживання | 2027 | РУ-10 кВ ПС Харківська, РУ-10 кВ ПС Славутич |  | 0.38 | нестандартне до КСР | РЕМ Лівобережний | 2021-08-26
159 | НП-1188-16 | НП-1188-16 | 2016-10-27 | НП-1188-16/49574 | 2016-10-27 | 850 | споживання | 2024 | розподільчі мережі 10 кВ РП6 |  | 10 | нестандартне до КСР | РЕМ Східний
160 | НП-1219-16 | НП-1219-16 | 2016-11-02 | НП-1219-16/49726 | 2016-11-02 | 990 | споживання | 2024 | розподільчі мережі 10кВ РП453 |  | 0.38 | нестандартне до КСР | РЕМ Західний | 2018-10-30
161 | НП-1232-16 | НП-1232-16 | 2016-11-04 | НП-1232-16/49754 | 2016-11-04 | 1000 | споживання | 2024 | РУ-10 кВ РП437 |  | 0.38 | нестандартне до КСР | РЕМ Лівобережний | 2026-05-11
162 | НП-1312-16 | НП-1312-16 | 2016-11-21 | НП-1312-16/68591 | 2016-11-21 | 2060 | споживання | 2025 | РУ-10 кВ РП-467, РП-527 |  | 0.38 | нестандартне до КСР | РЕМ Центральний | 2021-01-06
163 | НТ-1316-16 | НТ-1316-16 | 2016-11-30 | НТ-1316-16/68805 | 2016-11-30 | 5 | споживання | 2024 | кабельна збірка 237/3 або 237/4, або ГРЩ житлового будинку №12 на просп. Червонозоряному, або ГРЩ житлового будинку №10 на просп. Червонозоряному, або ГРЩ житлового будинку №18 на просп. Червонозоряному |  | 0.38 | нестандартне до КСР | РЕМ Південний
164 | НП-1379-16 | НП-1379-16 | 2016-12-16 | НП-1379-16/68982 | 2016-12-16 | 233 | споживання | 2024 | наконечники мережі 10 кВ живлення трансформатора 10/0,4 кВ в РУ-10 кВ ТП2780 та РУ-0,4 кВ ТП4423 |  | 0.38 | нестандартне до КСР | РЕМ Центральний
165 | НП-1429-16 | НП-1429-16 | 2016-12-30 | НП-1429-16/70225 | 2016-12-30 | 95 | споживання | 2025 | РУ-0,4кВ ТП1871 |  | 0.38 | нестандартне до КСР | РЕМ Лівобережний
166 | НП-1382-16 | НП-1382-16 | 2016-12-21 | НП-1382-16/69053 | 2016-12-21 | 300 | споживання | 2024 | мережі 110 кВ "ТЕЦ-6 - Оболонь - Сєвєрна" |  | 0.38 | нестандартне до КСР | РЕМ Північний
167 | НП-1421-16 | НП-1421-16 | 2016-12-29 | НП-1421-16/71067 | 2016-12-29 | 890 | споживання | 2023 | РУ-10кВ РП217 |  | 10 | нестандартне до КСР | РЕМ Північний
168 | НП-1325-16 | НП-1325-16 | 2016-11-18 | НП-1325-16/68574 | 2016-11-18 | 183 | споживання | 2025 | мережі 110 кВ "ТЕЦ-6 - Оболонь - Сєвєрна" |  | 0.38 | нестандартне до КСР | РЕМ Північний
169 | НП-11-17 | НП-11-17 | 2017-01-04 | НП-11-17/72006 | 2017-01-04 | 1288 | споживання | 2025 | розподільчі мережі 10 кВ ПС ВУМ |  | 0.38 | нестандартне до КСР | РЕМ Західний
170 | НП-31-17 | НП-31-17 | 2017-01-20 | НП-31-17/72086 | 2017-01-20 | 4188.1 | споживання | 2024 | РУ-10кВ ПС "Троєщина" |  | 0.38 | нестандартне до КСР | РЕМ Східний
171 | НП-16-17 | НП-16-17 | 2017-01-03 | НП-16-17/71120 | 2017-01-03 | 500 | споживання | 2024 | розподільчі мережі 10 кВ РП423 та РП224 |  | 0.38 | нестандартне до КСР | РЕМ Центральний
172 | НП-158-17 | НП-158-17 | 2017-02-15 | НП-158-17/72376 | 2017-02-15 | 773 | споживання | 2022 | РУ-10 кВ ПС Татарська |  | 0.38 | нестандартне до КСР | РЕМ Центральний
173 | НП-231-17 | НП-231-17 | 2017-02-17 | НП-231-17/77812 | 2017-02-17 | 3000 | споживання | 2025 | І-ІІІ етапи – РУ-10 кВ РП67, V-VI етапи – РУ-10 кВ ПС “Теремківська” |  | 0.38 | нестандартне до КСР | РЕМ Південний | 2025-05-23
174 | НП-245-17 | НП-245-17 | 2017-02-28 | НП-245-17/72503 | 2017-02-28 | 2930 | споживання | 2027 | розподільчі мережі 10 кВ РП-10 кВ (ТУ №НП-1175-16) |  | 0.38 | нестандартне до КСР | РЕМ Західний | 2025-06-27
175 | НП-330-17 | НП-330-17 | 2017-03-15 | НП-330-17/72826 | 2017-03-15 | 4040.4 | споживання | 2026 | РУ-10 кВ РП500 |  | 10 | нестандартне до КСР | РЕМ Північний | 2021-10-21
176 | НТ-321-17 | НТ-321-17 | 2017-03-23 | НТ-321-17/79184 | 2017-03-23 | 5 | споживання | 2024 | ГРЩ ж/б №53, або ГРЩ ж/б №55, або ГРЩ ж/б №59, або ГРЩ ж/б №61, або ГРЩ будівлі №61в по просп. Маяковського Володимира |  | 0.38 | нестандартне до КСР | РЕМ Східний
177 | НП-143-17 | НП-143-17 | 2016-06-08 | НП-143-17/47948 | 2016-06-08 | 10600 | споживання | 2037 | РУ-10кВ ПС Станкозаводська 110/10 |  | 0.38 | нестандартне до КСР | РЕМ Західний | 2025-04-04
178 | С3-202-17 | С3-202-17 | 2017-04-04 | С3-202-17/79521 | 2017-04-04 | 115 | споживання | 2024 | Розподільчі мережі 10 кВ РП205 |  | 0.38 | стандартне приєднання | РЕМ Лівобережний | 2017-06-20
179 | НП-485-17 | НП-485-17 | 2017-05-05 | НП-485-17/80058 | 2017-05-05 | 4327 | споживання | 2025 | РУ-110 кВ ПС "Ново-Київська" |  | 0.38 | нестандартне до КСР | РЕМ Південний
180 | НТ-491-17 | НТ-491-17 | 2017-05-10 | НТ-491-17/80358 | 2017-05-10 | 5 | споживання | 2024 | ГРЩ ж/б №14, або ГРЩ ж/б №16, або ГРЩ будівлі №18, або ГРЩ ж/б №20 по вул. Шолом Алейхема |  | 0.38 | нестандартне до КСР | РЕМ Східний
181 | НП-499-17 | НП-499-17 | 2017-05-11 | НП-499-17/80179 | 2017-05-11 | 2308 | споживання | 2026 | РУ-10 кВ ПС Мінська та РУ-10 кВ ПС Куренівська |  | 0.38 | нестандартне до КСР | РЕМ Північний | 2023-01-27
182 | НТ-511-17 | НТ-511-17 | 2017-05-11 | НТ-511-17/80413 | 2017-05-11 | 0.4 | споживання | 2024 | розподільчі мережі 0,4 кВ ТП2738, або ТП3497, або ТП5477 |  | 0.22 | нестандартне до КСР | РЕМ Північний
183 | НТ-516-17 | НТ-516-17 | 2017-05-11 | НТ-516-17/80405 | 2017-05-11 | 0.4 | споживання | 2023 | розподільчі мережі 0,4 кВ ТП3916, або ТП5889, або ТП7934 |  | 0.22 | нестандартне до КСР | РЕМ Північний
184 | НП-509-17 | НП-509-17 | 2017-05-11 | НП-509-17/73596 | 2017-05-11 | 4900 | споживання | 2029 | РУ-10 кВ ПС35/10 "Гарнізонна" |  | 0.38 | нестандартне до КСР | РЕМ Південний
185 | С3-381-17 | С3-381-17 | 2017-06-02 | С3-381-17/81117 | 2017-06-02 | 116.2 | споживання | 2025 | РУ-0,4 кВ ТП4832 |  | 0.38 | стандартне приєднання | РЕМ Східний | 2017-12-04
186 | НП2-119-17 | НП2-119-17 | 2017-06-06 | НП2-119-17/80951 | 2017-06-06 | 920.75 | споживання | 2024 | розподільчі мережі РП441 та РП90 |  | 0.38 | нестандартне до КСР | РЕМ Південний
187 | С3-408-17 | С3-408-17 | 2017-07-14 | С3-408-17/82162 | 2017-07-14 | 120 | споживання | 2024 | РУ-0,4 кВ ТП4005 |  | 0.38 | стандартне приєднання | РЕМ Лівобережний | 2017-12-28
188 | НП2-8-17 | НП2-8-17 | 2017-05-18 | НП2-8-17/80537 | 2017-05-18 | 800 | споживання | 2026 | розподільчі мережі 10 кВ РП23 та РП191 |  | 0.38 | нестандартне до КСР | РЕМ Південний
189 | НП1-130-17 | НП1-130-17 | 2017-07-03 | НП1-130-17/81732 | 2017-07-03 | 85 | споживання | 2023 | РУ-0,4 кВ ТП2271 |  | 0.38 | нестандартне до КСР | РЕМ Південний
190 | НП1-136-17 | НП1-136-17 | 2017-07-14 | НП1-136-17/82101 | 2017-07-14 | 300 | споживання | 2025 | розподільчі мережі 10кВ ПС "Політехнічна", РП107 |  | 0.38 | нестандартне до КСР | РЕМ Південний
191 | Н-102-17 | Н-102-17 | 2017-08-14 | Н-102-17/82835 | 2017-08-14 | 2 | споживання | 2024 | розподільчі мережі 0,4 кВ ТП2300, ТП68 |  | 0.22 | нестандартне до КСР | РЕМ Південний
192 | Н1-145-17 | Н1-145-17 | 2017-08-16 | Н1-145-17/82839 | 2017-08-16 | 0.4 | споживання | 2024 | розподільчі мережі 0,4кВ РП279, ТП4791, ТП7689, ТП7620 |  | 0.22 | нестандартне до КСР | РЕМ Південний
193 | Н1-146-17 | Н1-146-17 | 2017-08-16 | Н1-146-17/82834 | 2017-08-16 | 0.4 | споживання | 2024 | розподільчі мережі ТП6759, 6431 |  | 0.22 | нестандартне до КСР | РЕМ Північний
194 | Н1-147-17 | Н1-147-17 | 2017-08-16 | Н1-147-17/82843 | 2017-08-16 | 0.4 | споживання | 2024 | розподільчі мережі 0,4кВ ТП4230 |  | 0.22 | нестандартне до КСР | РЕМ Південний
195 | Н1-155-17 | Н1-155-17 | 2017-08-15 | Н1-155-17/82847 | 2017-08-15 | 0.4 | споживання | 2024 | розподільчі мережі 0,4 кВ ТП2538, ТП2558 |  | 0.22 | нестандартне до КСР | РЕМ Лівобережний
196 | НП4-199-17 | НП4-199-17 | 2017-06-22 | НП4-199-17/74013 | 2017-06-22 | 9998 | споживання | 2023 | РУ-10кВ ПС Радіотехнічна |  | 10 | нестандартне до КСР | РЕМ Лівобережний
197 | НП3-226-17 | НП3-226-17 | 2017-08-18 | НП3-226-17/82891 | 2017-08-18 | 1495 | споживання | 2026 | розподільчі мережі 10 кВ РП207 та РП175 |  | 0.38 | нестандартне до КСР | РЕМ Південний
198 | НП1-224-17 | НП1-224-17 | 2017-08-25 | НП1-224-17/83129 | 2017-08-25 | 166.1 | споживання | 2023 | розподільчі мережі 10 кВ РП-173 |  | 0.38 | нестандартне до КСР | РЕМ Південний | 2020-11-19
199 | НП2-365-17 | НП2-365-17 | 2017-09-08 | НП2-365-17/83835 | 2017-09-08 | 1010 | споживання | 2026 | РУ-10кВ РП-53 та розподільчі мережі РП-216 |  | 0.38 | нестандартне до КСР | РЕМ Східний
200 | НП1-378-17 | НП1-378-17 | 2017-09-12 | НП1-378-17/83903 | 2017-09-12 | 330.08 | споживання | 2023 | РУ-10кВ ТП98 та РУ-0,4кВ ТП4172 |  | 0.38 | нестандартне до КСР | РЕМ Правобережний
201 | НП2-337-17 | НП2-337-17 | 2017-09-15 | НП2-337-17/83904 | 2017-09-15 | 425 | споживання | 2025 | розподільчі мережі 10 кВ РП8 |  | 0.38 | нестандартне до КСР | РЕМ Центральний
202 | НП4-262-17 | НП4-262-17 | 2017-09-18 | НП4-262-17/84543 | 2017-09-18 | 2950 | споживання |  | РУ-10 кВ РП-10 кВ (ТУ НП-182-16) |  |  | нестандартне до КСР | РЕМ Північний
203 | НП1-334-17 | НП1-334-17 | 2017-09-21 | НП1-334-17/84375 | 2017-09-21 | 170.1 | споживання | 2023 | на мережі живлення РУ-0,4 кВ ТП3392 зі сторони трансформаторів |  | 0.38 | нестандартне до КСР | РЕМ Північний
204 | НП3-290-17 | НП3-290-17 | 2017-08-21 | НП3-290-17/83062 | 2017-08-21 | 1033.6 | споживання | 2023 | РУ-10кВ РП-511 |  | 0.38 | нестандартне до КСР | РЕМ Східний
205 | НП1-375-17 | НП1-375-17 | 2017-10-02 | НП1-375-17/84867 | 2017-10-02 | 116.4 | споживання | 2024 | РУ-0,4 кВ ТП462 |  | 0.38 | нестандартне до КСР | РЕМ Центральний
206 | НП2-431-17 | НП2-431-17 | 2017-10-02 | НП2-431-17/84964 | 2017-10-02 | 550 | споживання | 2025 | РУ-10 кВ РП450 |  | 10 | нестандартне до КСР | РЕМ Лівобережний
207 | НП4-389-17 | НП4-389-17 | 2017-09-11 | НП4-389-17/83833 | 2017-09-11 | 4971 | споживання | 2024 | РУ-10 ПС "Університетська 110/10" |  | 0.38 | нестандартне до КСР | РЕМ Південний
208 | НП1-339-17 | НП1-339-17 | 2017-09-20 | НП1-339-17/84374 | 2027-09-20 | 162.1 | споживання |  | на мережі живлення РУ-0,4 кВ ТП1769 зі сторони трансформаторів |  | 0.38 | нестандартне до КСР | РЕМ Північний
209 | НП3-394-17 | НП3-394-17 | 2017-10-04 | НП3-394-17/84960 | 2017-10-04 | 2035 | споживання | 2028 | РУ-10 кВ РП109 |  | 0.38 | нестандартне до КСР | РЕМ Південний
210 | НП2-395-17 | НП2-395-17 | 2017-10-02 | НП2-395-17/84956 | 2017-10-02 | 600 | споживання | 2025 | розподільчі мережі 10 кВ РП62 та РП410 |  | 0.38 | нестандартне до КСР | РЕМ Центральний
211 | Н1-427-17 | Н1-427-17 | 2017-10-20 | Н1-427-17/85907 | 2017-10-20 | 1.2 | споживання | 2025 | РУ-0,4кВ ТП4000 |  | 0.22 | нестандартне до КСР | РЕМ Південний
212 | НП3-447-17 | НП3-447-17 | 2017-10-24 | НП3-447-17/86081 | 2017-10-24 | 3850 | споживання | 2025 | РУ-10кВ РП-326 |  | 0.38 | нестандартне до КСР | РЕМ Лівобережний | 2025-05-22
213 | НП1-508-17 | НП1-508-17 | 2017-11-01 | НП1-508-17/86288 | 2017-11-01 | 150 | споживання | 2024 | розподільчі мережі 10 кВ РП 444 |  | 0.38 | нестандартне до КСР | РЕМ Східний
214 | НП1-511-17 | НП1-511-17 | 2017-11-01 | НП1-511-17/86216 | 2017-11-01 | 230 | споживання | 2022 | розподільчі мережі 10 кВ СТ(ТЕЦ-2) |  | 10 | нестандартне до КСР | РЕМ Північний
215 | НП5-460-17 | НП5-460-17 | 2017-10-05 | НП5-460-17/84975 | 2017-10-05 | 5010 | споживання | 2025 | РУ 10 кВ ПС Нивки |  | 0.38 | нестандартне до КСР | РЕМ Північний | 2024-05-17
216 | НП1-500-17 | НП1-500-17 | 2017-11-03 | НП1-500-17/86102 | 2017-11-03 | 410.7 | споживання | 2026 | розподільчі мережі 10 кВ РП302 |  | 0.38 | нестандартне до КСР | РЕМ Лівобережний
217 | Н1-497-17 | Н1-497-17 | 2017-11-04 | Н1-497-17/86427 | 2017-11-04 | 258.8 | споживання | 2024 | для існ. Споживачів ТЦ-11 – на наконечниках кабелів живленняВРП об’єктів у ВРП ТЦ-11, для амбулаторії лікарів сімейної медицини – на І секції РУ-0,4 кВ ТП3700 |  | 0.38 | нестандартне до КСР | РЕМ Східний
218 | НП2-570-17 | НП2-570-17 | 2017-11-17 | НП2-570-17/87172 | 2017-11-17 | 481.9 | споживання | 2024 | РУ-10кВ РП-511 |  | 0.38 | нестандартне до КСР | РЕМ Східний
219 | НП5-577-17 | НП5-577-17 | 2017-11-22 | НП5-577-17/87365 | 2017-11-22 | 9998 | споживання | 2025 | РУ-10 кВ ПС Воскресенська 110/35/10 |  | 0.38 | нестандартне до КСР | РЕМ Східний | 2025-11-03
220 | НП2-618-17 | НП2-618-17 | 2017-11-21 | НП2-618-17/86686 | 2017-11-21 | 790 | споживання | 2025 | розподільчі мережі 10 кВ РП17 |  | 0.38 | нестандартне до КСР | РЕМ Західний
221 | НП4-619-17 | НП4-619-17 | 2017-11-27 | НП4-619-17/87364 | 2017-11-27 | 4950 | споживання | 2026 | І етап – РУ-10кВ РП-544 (згідно ТУ(ТР) №НП-868-14*) ІІ етап – РУ-10кВ ПС “Славутич” 110/35/10кВ (РУ-110кВ ТЕЦ-5) |  | 10 | нестандартне до КСР | РЕМ Лівобережний | 2018-02-21
222 | НП1-742-17 | НП1-742-17 | 2017-12-28 | НП1-742-17/89206 | 2017-12-28 | 207.45 | споживання | 2026 | РУ-0,4 кВ ТП-6325 |  | 0.38 | нестандартне до КСР | РЕМ Лівобережний | 2026-03-20
223 | НП2-24-18 | НП2-24-18 | 2018-01-09 | НП2-24-18/89794 | 2018-01-09 | 481.6 | споживання | 2023 | розподільчі мережі 10 кВ РП495 |  | 0.38 | нестандартне до КСР | РЕМ Південний
224 | НП1-56-18 | НП1-56-18 | 2018-01-15 | НП1-56-18/91411 | 2018-01-15 | 163 | споживання | 2025 | РУ-0,4 кВ Іс.ш. та ІІс.ш. ТП-10/0,4 кВ згідно ТУ №НП2-365-17 |  | 0.38 | нестандартне до КСР | РЕМ Східний | 2019-10-24
225 | НП4-58-18 | НП4-58-18 | 2018-02-09 | НП4-58-18/92624 | 2018-02-09 | 4961 | споживання | 2024 | РУ-10 кВ ПС Куренівська |  | 0.38 | нестандартне до КСР | РЕМ Північний | 2022-02-23
226 | НП4-81-18 | НП4-81-18 | 2018-01-26 | НП4-81-18/92120 | 2018-01-26 | 4782.5601 | споживання | 2025 | РУ-10 кВ ПС 110/10 кВ "Хімічеська" |  | 0.38 | нестандартне до КСР | РЕМ Східний
227 | НП1-85-18 | НП1-85-18 | 2018-01-29 | НП1-85-18/91948 | 2018-01-29 | 331.4 | споживання | 2023 | РУ-0,4 кВ ТП-10/0,4кВ (споруджується згідно ТЗ №НП2-24-18) |  | 0.38 | нестандартне до КСР | РЕМ Південний
228 | НП1-99-18 | НП1-99-18 | 2018-01-26 | НП1-99-18/91687 | 2018-01-26 | 140 | споживання | 2023 | РУ-10кВ РП438 |  | 10 | нестандартне до КСР | РЕМ Західний | 2023-08-10
229 | Н1-111-18 | Н1-111-18 | 2018-01-29 | Н1-111-18/92281 | 2018-01-29 | 120 | споживання | 2024 | РУ-0,4 кВ ТП2852 |  | 0.38 | нестандартне до КСР | РЕМ Центральний
230 | Н1-132-18 | Н1-132-18 | 2018-02-08 | Н1-132-18/92351 | 2018-02-08 | 5 | споживання | 2024 | розподільчі мережі 0,4 кВ ТП5884 |  | 0.38 | нестандартне до КСР | РЕМ Лівобережний
231 | Н1-127-18 | Н1-127-18 | 2018-02-08 | Н1-127-18/92350 | 2018-02-08 | 5 | споживання | 2024 | розподільчі мережі 0,4 кВ ТП2717, 2769 |  | 0.38 | нестандартне до КСР | РЕМ Східний
232 | НП3-164-18 | НП3-164-18 | 2018-02-16 | НП3-164-18/93203 | 2018-02-16 | 1400 | споживання | 2025 | РУ-10 кВ РП485 |  | 0.38 | нестандартне до КСР | РЕМ Центральний
233 | ЦНП3-783-18 | ЦНП3-783-18 | 2018-08-22 | ЦНП3-783-18/100458 | 2018-08-22 | 2063.8 | споживання | 2024 | РУ-10кВ РП149 |  | 0.38 | нестандартне приєднання з самостійним проектуваннням лінійної складової приєднання замовником | РЕМ Південний | 2026-03-16
234 | НП5-180-18 | НП5-180-18 | 2018-02-23 | НП5-180-18/93475 | 2018-02-23 | 25900 | споживання | 2027 | ЛЕП-110кВ «Північна- Біличі», контактні з’єднання прохідних ізоляторів ЗРП 6 кВ з зовнішньої сторони будівлі та контактні виводи 35 кВ силових трансформаторів (існуюче) |  | 6 | нестандартне до КСР | РЕМ Північний
235 | НП4-213-18 | НП4-213-18 | 2021-02-28 | НП4-213-18/93660 | 2018-02-28 | 4270 | споживання | 2024 | РУ-10 кВ ПС Мостицька |  | 0.38 | нестандартне до КСР | РЕМ Північний | 2025-09-23
236 | НП4-222-18 | НП4-222-18 | 2018-02-28 | НП4-222-18/93663 | 2018-02-28 | 2400 | споживання | 2023 | РУ-10 кВ РП226 |  | 0.38 | нестандартне до КСР | РЕМ Південний
237 | НП4-226-18 | НП4-226-18 | 2018-02-28 | НП4-226-18/93813 | 2018-02-28 | 4935 | споживання | 2025 | РУ-10 кВ ПС Теремки 110/35/10 |  | 0.38 | нестандартне до КСР | РЕМ Південний
238 | НП3-231-18 | НП3-231-18 | 2018-03-09 | НП3-231-18/93829 | 2018-03-09 | 1400 | споживання | 2026 | РУ-10 кВ ПС "Строітєльство ТЕЦ-6" |  | 0.38 | нестандартне до КСР | РЕМ Східний
239 | НП3-232-18 | НП3-232-18 | 2018-02-28 | НП3-232-18/93828 | 2018-02-28 | 3800 | споживання | 2023 | РУ-10 кВ ПС Брест-Литовська |  | 10 | нестандартне до КСР | РЕМ Південний
240 | НП1-285-18 | НП1-285-18 | 2018-03-26 | НП1-285-18/94403 | 26.03..2018 | 205.2 | споживання | 2026 | розподільчі мережі 10 кВ РП64 |  | 0.4 | нестандартне до КСР | РЕМ Південний
241 | НП4-363-18 | НП4-363-18 | 2018-04-03 | НП4-363-18/94846 | 2018-04-03 | 4460 | споживання | 2028 | РУ-10 кВ ПС Печерська |  | 0.38 | нестандартне до КСР | РЕМ Центральний
242 | НК-453-18 | НК-453-18 | 2018-05-29 | НК-453-18/97139 | 2018-05-29 | 5 | споживання | 2024 | ГРЩ житлового будинку №40-а по бульв. Перова |  | 0.38 | нестандартне приєднання з самостійним проектуваннням лінійної складової приєднання замовником | РЕМ Східний
243 | ЦН1-386-18 | ЦН1-386-18 | 2018-06-08 | ЦН1-386-18/97833 | 2018-06-08 | 15 | споживання | 2025 | РУ-0,4 кВ ТП5482 |  | 0.38 | нестандартне приєднання з самостійним проектуваннням лінійної складової приєднання замовником | РЕМ Північний
244 | ЦНП3-404-18 | ЦНП3-404-18 | 2018-06-19 | ЦНП3-404-18/98175 | 2018-06-19 | 1210.5 | споживання | 2024 | розподільчі мережі 10 кВ РП31 |  | 0.38 | нестандартне приєднання з самостійним проектуваннням лінійної складової приєднання замовником | РЕМ "Північний"
245 | ЦНП2-598-18 | ЦНП2-598-18 | 2018-07-30 | ЦНП2-598-18/99462 | 2018-07-30 | 580 | споживання | 2024 | розподільчі мережі 10 кВ РП418 |  | 0.38 | нестандартне приєднання з самостійним проектуваннням лінійної складової приєднання замовником | РЕМ Центральний
246 | ЦНП2-768-18 | ЦНП2-768-18 | 2018-08-16 | ЦНП2-768-18/100339 | 2018-08-16 | 803.84 | споживання |  | розподільчі мережі 10 кВ РП511 |  | 0.4 | нестандартне приєднання з самостійним проектуваннням лінійної складової приєднання замовником | РЕМ Лівобережний
247 | НПК-719-18 | НПК-719-18 | 2018-08-23 | НПК-719-18/100439 | 2018-08-23 | 1000 | споживання | 2025 | РУ-10кВ РП214 |  | 0.38 | нестандартне приєднання з самостійним проектуваннням лінійної складової приєднання замовником | РЕМ Західний
248 | ЦН1-917-18 | ЦН1-917-18 | 2018-09-11 | ЦН1-917-18/100482 | 2018-09-11 | 9 | споживання | 2026 | розподільчі мережі 0,4 кВ ТП101, ТП7885, ТП7886 |  | 0.4 | нестандартне приєднання з самостійним проектуваннням лінійної складової приєднання замовником | РЕМ Північний
249 | ЦН1-956-18 | ЦН1-956-18 | 2018-09-21 | ЦН1-956-18/101828 | 2018-09-21 | 5 | споживання | 2024 | розподільчі мережі 0,4 кВ РП187 |  | 0.38 | нестандартне приєднання з самостійним проектуваннням лінійної складової приєднання замовником | РЕМ Південний
250 | ЦНП1-1264-18 | ЦНП1-1264-18 | 2018-10-26 | ЦНП1-1264-18/103617 | 2018-10-26 | 232.3 | споживання | 2023 | РУ-0,4 кВ ТП-10/0,4кВ (споруджується згідно ТУ № ЦНП1-1266-18) |  | 0.38 | нестандартне приєднання з самостійним проектуваннням лінійної складової приєднання замовником | РЕМ Правобережний
251 | ЦНП4-1439-18 | ЦНП4-1439-18 | 2018-11-08 | ЦНП4-1439-18/104551 | 2018-11-08 | 19890 | споживання | 2027 | РУ-110 кВ ПС Мотоциклетна (РУ-10 кВ ПС Мотоциклетна) та ПС Телецентр |  | 0.38 | нестандартне приєднання з самостійним проектуваннням лінійної складової приєднання замовником | РЕМ Західний | 2021-08-11
252 | ЦНП2-1608-18 | ЦНП2-1608-18 | 2018-11-29 | ЦНП2-1608-18/105482 | 2018-11-29 | 858.26 | споживання | 2026 | розподільчі мережі 10 кВ РП505 та РП21 |  | 0.38 | нестандартне приєднання з самостійним проектуваннням лінійної складової приєднання замовником | РЕМ Центральний
253 | ЦНП4-1409-19 | ЦНП4-1409-19 | 2019-09-18 | ЦНП4-1409-19/120429 | 2019-09-18 | 5603 | споживання | 2026 | РУ-10 кВ ПС Вулкан |  | 0.38 | нестандартне приєднання з самостійним проектуваннням лінійної складової приєднання замовником | РЕМ Лівобережний | 2021-04-19
254 | ЦС1-1455-19 | ЦС1-1455-19 | 2019-09-27 | ЦС1-1455-19/120745 | 2019-09-27 | 0.09 | споживання | 2024 | кабельна збірка №3119/2 |  | 0.22 | стандартне приєднання | РЕМ Південний | 2019-10-25
255 | ЦНП4-671-19 | ЦНП4-671-19 | 2019-05-10 | ЦНП4-671-19/115281 | 2019-05-10 | 11385 | споживання | 2024 | РУ-10 кВ ПС Кабельна, РУ-10 кВ СТ(ТЕЦ 2) |  | 10 | нестандартне приєднання з самостійним проектуваннням лінійної складової приєднання замовником | РЕМ Північний | 2019-07-18
256 | ЦН1-154-20 | ЦН1-154-20 | 2020-01-30 | ЦН1-154-20/126556 | 2020-01-30 | 0.4 | споживання | 2025 | розподільчі мережі 0,4 кВ ТП1890 або ТП1891 |  | 0.22 | нестандартне приєднання з самостійним проектуваннням лінійної складової приєднання замовником | РЕМ Західний | 2020-02-05
257 | ЦН1-1516-20 | ЦН1-1516-20 | 2020-09-09 | ЦН1-1516-20/135363 | 2020-09-09 | 20 | споживання | 2023 | РУ-0,4 кВ ТП1027 або ТП7155 або ТП8023 |  | 0.38 | нестандартне приєднання з самостійним проектуваннням лінійної складової приєднання замовником | РЕМ Північний | 2020-09-21
258 | ЦН2-1698-20 | ЦН2-1698-20 | 2020-10-05 | ЦН2-1698-20/136447 | 2020-10-05 | 300 | споживання | 2024 | розподільчі мережі 10 кВ ПС Арсенальна (ТП-10/0,4 кВ (БКТП-10/0,4 кВ), що споруджується згідно з ТУ №ЦНП2-1045-18) |  | 0.38 | нестандартне приєднання з самостійним проектуваннням лінійної складової приєднання замовником | РЕМ Центральний | 2020-11-17
259 | ЦН1-387-18 | ЦН1-387-18 | 2018-06-07 | ЦН1-387-18/97834 | 2018-06-07 | 15 | споживання |  | РУ-0,4 кВ ТП5949 |  | 0.38 | нестандартне приєднання з самостійним проектуваннням лінійної складової приєднання замовником | РЕМ Правобережний
260 | ЦН1-385-18 | ЦН1-385-18 | 2018-06-08 | ЦН1-385-18/97109 | 2018-06-08 | 15 | споживання | 2025 | РУ-0,4 кВ ТП5757 |  | 0.38 | нестандартне приєднання з самостійним проектуваннням лінійної складової приєднання замовником | РЕМ Правобережний
261 | ЦН1-384-18 | ЦН1-384-18 | 2018-06-08 | ЦН1-384-18/97837 | 2018-06-08 | 50 | споживання | 2024 | РУ-0,4 кВ ТП6302 |  | 0.38 | нестандартне приєднання з самостійним проектуваннням лінійної складової приєднання замовником | РЕМ Центральний
262 | ЦН1-383-18 | ЦН1-383-18 | 2018-06-08 | ЦН1-383-18/97708 | 2018-06-08 | 25 | споживання | 2025 | кабельна збірка №2472/6 |  | 0.38 | нестандартне приєднання з самостійним проектуваннням лінійної складової приєднання замовником | РЕМ Центральний
263 | НПК-62-18 | НПК-62-18 | 2018-07-16 | НПК-62-18/98895 | 2018-07-16 | 4500 | споживання | 2026 | РУ-10 кВ ПС Харківська |  | 0.38 | нестандартне приєднання з самостійним проектуваннням лінійної складової приєднання замовником | РЕМ Лівобережний
264 | ЦН1-390-18 | ЦН1-390-18 | 2018-06-06 | ЦН1-390-18/97118 | 2018-06-06 | 15 | споживання | 2023 | РУ-0,4кВ ТП5211 |  | 0.38 | нестандартне приєднання з самостійним проектуваннням лінійної складової приєднання замовником | РЕМ Південний
265 | ЦНП3-701-18 | ЦНП3-701-18 | 2018-08-02 | ЦНП3-701-18/99640 | 2018-08-02 | 1952 | споживання | 2024 | РУ-10кВ ПС Святошино 110/35/10 та РУ-10кВ ПС Станкозаводська 110/35/10 |  | 0.38 | нестандартне приєднання з самостійним проектуваннням лінійної складової приєднання замовником | РЕМ Західний
266 | НПК-644-18 | НПК-644-18 | 2018-08-03 | НПК-644-18/99721 | 2018-08-03 | 869.3 | споживання | 2024 | розподільчі мережі 10 кВ РП5 |  | 0.38 | нестандартне приєднання з самостійним проектуваннням лінійної складової приєднання замовником | РЕМ Центральний
267 | ЦНП1-883-18 | ЦНП1-883-18 | 2018-08-30 | ЦНП1-883-18/100946 | 2018-08-30 | 30 | споживання | 2025 | розподільчі мережі 0,4 кВ ТП2848 |  | 0.38 | нестандартне приєднання з самостійним проектуваннням лінійної складової приєднання замовником | РЕМ Правобережний
268 | ЦНП3-758-18 | ЦНП3-758-18 | 2018-08-15 | ЦНП3-758-18/100343 | 2018-08-15 | 2400 | споживання |  | РУ-10 кВ ПС Пирогівська |  | 10 | нестандартне приєднання з самостійним проектуваннням лінійної складової приєднання замовником | РЕМ Південний
269 | ЦНП3-785-18 | ЦНП3-785-18 | 2018-08-10 | ЦНП3-785-18/100025 | 2018-08-10 | 1246 | споживання | 2021 | розподільчі мережі 10кВ РП175 |  | 0.38 | нестандартне приєднання з самостійним проектуваннням лінійної складової приєднання замовником | РЕМ Південний
270 | ЦНП3-733-18 | ЦНП3-733-18 | 2018-08-10 | ЦНП3-733-18/100024 | 2018-08-10 | 1110.7 | споживання | 2025 | розподільчі мережі 10 кВ РП-444, РП-53 |  | 0.38 | нестандартне приєднання з самостійним проектуваннням лінійної складової приєднання замовником | РЕМ Східний
271 | ЦН1-832-18 | ЦН1-832-18 | 2018-08-28 | ЦН1-832-18/101024 | 2018-08-28 | 0.4 | споживання | 2024 | розподільчі мережі 0,4кВ ТП1897 або розподільчі мережі 0,4кВ ТП1815 |  | 0.22 | нестандартне приєднання з самостійним проектуваннням лінійної складової приєднання замовником | РЕМ Південний
272 | ЦНП2-817-18 | ЦНП2-817-18 | 2018-08-29 | ЦНП2-817-18/100860 | 2018-08-29 | 620 | споживання | 2025 | РУ-10кВ РП399 |  | 0.38 | нестандартне приєднання з самостійним проектуваннням лінійної складової приєднання замовником | РЕМ Східний
273 | ЦНП3-871-18 | ЦНП3-871-18 | 2018-09-06 | ЦНП3-871-18/101401 | 2018-09-06 | 1969 | споживання | 2024 | РУ-110 кВ ТЕЦ-5 та РУ-10 кВ ТП-5439 |  | 0.38 | нестандартне приєднання з самостійним проектуваннням лінійної складової приєднання замовником | РЕМ Лівобережний
274 | ЦН1-898-18 | ЦН1-898-18 | 2018-09-03 | ЦН1-898-18/101025 | 2018-09-03 | 0.4 | споживання | 2024 | розподільчі мережі 0,4 кВ ТП3554 |  | 0.38 | нестандартне приєднання з самостійним проектуваннням лінійної складової приєднання замовником | РЕМ Північний
275 | ЦНП3-873-18 | ЦНП3-873-18 | 2018-08-31 | ЦНП3-873-18/101428 | 2018-08-31 | 1300 | споживання | 2024 | РУ-10 кВ ТП-3464 та РУ-10 кВ ТП-1997 |  | 0.38 | нестандартне приєднання з самостійним проектуваннням лінійної складової приєднання замовником | РЕМ Лівобережний
276 | ЦНП3-974-18 | ЦНП3-974-18 | 2018-09-18 | ЦНП3-974-18/101941 | 2018-09-18 | 1150 | споживання | 2025 | розподільчі мережі 10кВ РП160 та РП56 |  | 0.38 | нестандартне приєднання з самостійним проектуваннням лінійної складової приєднання замовником | РЕМ Західний
277 | ЦНП2-925-18 | ЦНП2-925-18 | 2018-09-21 | ЦНП2-925-18/101954 | 2018-09-21 | 740 | споживання |  | розподільчі мережі 10 кВ РП53 та РП216 |  | 0.38 | нестандартне приєднання з самостійним проектуваннням лінійної складової приєднання замовником | РЕМ Лівобережний
278 | ЦНП2-999-18 | ЦНП2-999-18 | 2018-09-21 | ЦНП2-999-18/102177 | 2018-09-21 | 800 | споживання | 2023 | РУ-10 кВ РП438 |  | 0.38 | нестандартне приєднання з самостійним проектуваннням лінійної складової приєднання замовником | РЕМ Західний
279 | ЦН1-1082-18 | ЦН1-1082-18 | 2018-10-01 | ЦН1-1082-18/102674 | 2018-10-01 | 2 | споживання | 2025 |  |  | 0.22 | нестандартне приєднання з самостійним проектуваннням лінійної складової приєднання замовником | РЕМ Лівобережний
280 | ЦН2-1021-18 | ЦН2-1021-18 | 2018-10-01 | ЦН2-1021-18/102176 | 2018-10-01 | 3230 | споживання | 2021 | РУ-10 кВ ПС Отрадна, РУ-10 кВ ПС Лепсе |  | 0.38 | нестандартне приєднання з самостійним проектуваннням лінійної складової приєднання замовником | РЕМ Південний
281 | ЦНП3-995-18 | ЦНП3-995-18 | 2018-10-03 | ЦНП3-995-18/102456 | 2018-10-03 | 1155.3 | споживання | 2025 | розподільчі мережі 10 кВ РП417 |  | 0.38 | нестандартне приєднання з самостійним проектуваннням лінійної складової приєднання замовником | РЕМ Північний
282 | ЦНП3-1046-18 | ЦНП3-1046-18 | 2018-09-28 | ЦНП3-1046-18/102099 | 2018-09-28 | 3190 | споживання | 2026 | РУ-10 кВ ПС Арсенальна |  | 0.38 | нестандартне приєднання з самостійним проектуваннням лінійної складової приєднання замовником | РЕМ Центральний
283 | ЦНП3-1047-18 | ЦНП3-1047-18 | 2018-09-28 | ЦНП3-1047-18/102101 | 2018-09-28 | 1200 | споживання | 2024 | РУ-10 кВ РП-10кВ, що споруджується згідно з ТУ №ЦНП3-1046-18 |  | 0.38 | нестандартне приєднання з самостійним проектуваннням лінійної складової приєднання замовником | РЕМ Центральний
284 | ЦНП2-1045-18 | ЦНП2-1045-18 | 2018-09-28 | ЦНП2-1045-18/102093 | 2018-09-28 | 600 | споживання | 2024 | РУ-10 кВ РП-10 кВ, що споруджується згідно з ТУ №ЦНП3-1046-18 |  | 0.38 | нестандартне приєднання з самостійним проектуваннням лінійної складової приєднання замовником | РЕМ Центральний
285 | ЦН1-1073-18 | ЦН1-1073-18 | 2018-09-28 | ЦН1-1073-18/102385 | 2018-09-28 | 2 | споживання | 2025 | кабельна збірка №3119/2 |  | 0.22 | нестандартне приєднання з самостійним проектуваннням лінійної складової приєднання замовником | РЕМ Південний
286 | ЦНП2-1048-18 | ЦНП2-1048-18 | 2018-09-28 | ЦНП2-1048-18/102105 | 2018-09-28 | 610 | споживання | 2024 | РУ-0,4 кВ ТП-10/0,4 кВ, що споруджується згідно з ТУ №ЦНП2-1045-18 |  | 0.38 | нестандартне приєднання з самостійним проектуваннням лінійної складової приєднання замовником | РЕМ Центральний
287 | ЦН1-1064-18 | ЦН1-1064-18 | 2018-09-28 | ЦН1-1064-18/102383 | 2018-09-28 | 2 | споживання | 2025 | РУ-0,4кВ ТП5533 |  | 0.22 | нестандартне приєднання з самостійним проектуваннням лінійної складової приєднання замовником | РЕМ Південний
288 | ЦНП1-1095-18 | ЦНП1-1095-18 | 2018-10-03 | ЦНП1-1095-18/102831 | 2018-10-03 | 75 | споживання | 2023 | розподільчі мережі 10 кВ РП402 |  | 0.38 | нестандартне приєднання з самостійним проектуваннням лінійної складової приєднання замовником | РЕМ Південний
289 | ЦН1-1060-18 | ЦН1-1060-18 | 2018-10-04 | ЦН1-1060-18/102386 | 2018-10-04 | 2 | споживання | 2025 | розподільчі мережі 0,4 кВ ТП2682 |  | 0.22 | нестандартне приєднання з самостійним проектуваннням лінійної складової приєднання замовником | РЕМ Північний
290 | ЦНП3-1111-18 |  | 2018-10-05 | ЦНП3-1111-18/102425 | 2018-10-05 | 1360 | споживання | 2021 | розподільчі мережі 10 кВ РП22 |  | 0.38 | нестандартне приєднання з самостійним проектуваннням лінійної складової приєднання замовником | РЕМ Центральний
291 | ЦН1-1148-18 | ЦН1-1148-18 | 2018-10-10 | ЦН1-1148-18/102387 | 2018-10-10 | 2 | споживання | 2025 | ГРЩ будинку №14 по бульв. Українки Лесі |  | 0.22 | нестандартне приєднання з самостійним проектуваннням лінійної складової приєднання замовником | РЕМ Центральний
292 | ЦН1-1145-18 | ЦН1-1145-18 | 2018-10-10 | ЦН1-1145-18/103193 | 2018-10-10 | 2 | споживання | 2025 | кабельна збірка №РП31/1 |  | 0.22 | нестандартне приєднання з самостійним проектуваннням лінійної складової приєднання замовником | РЕМ Західний
293 | ЦНП3-1186-18 | ЦНП3-1186-18 | 2018-10-19 | ЦНП3-1186-18/103549 | 2018-10-19 | 1195 | споживання | 2022 | РУ-10кВ РП506 |  | 0.4 | нестандартне приєднання з самостійним проектуваннням лінійної складової приєднання замовником | РЕМ Західний
294 | ЦН1-1146-18 | ЦН1-1146-18 | 2018-10-23 | ЦН1-1146-18/103207 | 2018-10-23 | 2 | споживання | 2025 | РУ-0,4 кВ РП289 |  | 0.38 | нестандартне приєднання з самостійним проектуваннням лінійної складової приєднання замовником | РЕМ Північний
295 | ЦН1-1194-18 | ЦН1-1194-18 | 2018-10-23 | ЦН1-1194-18/103023 | 2018-10-23 | 2 | споживання | 2025 | розподільчі мережі 0,4 кВ ТП2960 або РП39 |  | 0.22 | нестандартне приєднання з самостійним проектуваннням лінійної складової приєднання замовником | РЕМ Центральний
296 | ЦНП1-1263-18 | ЦНП1-1263-18 | 2018-10-26 | ЦНП1-1263-18/103616 | 2018-10-26 | 232.3 | споживання | 2023 | РУ-0,4 кВ ТП-10/0,4кВ (споруджується згідно ТУ № ЦНП1-1266-18) |  | 0.38 | нестандартне приєднання з самостійним проектуваннням лінійної складової приєднання замовником | РЕМ Південний
297 | ЦНП1-1265-18 | ЦНП1-1265-18 | 2018-10-29 | ЦНП1-1265-18/103618 | 2018-10-29 | 294.2 | споживання | 2023 | РУ-0,4 кВ ТП-10/0,4кВ (споруджується згідно ТУ № ЦНП1-1266-18) |  | 0.38 | нестандартне приєднання з самостійним проектуваннням лінійної складової приєднання замовником | РЕМ Південний
298 | ЦН1-1305-18 | ЦН1-1305-18 | 2018-10-29 | ЦН1-1305-18/103012 | 2018-10-29 | 2 | споживання | 2025 | ГРЩ будинку №8 по вул. Вінницькій |  | 0.22 | нестандартне приєднання з самостійним проектуваннням лінійної складової приєднання замовником | РЕМ Південний
299 | ЦНП3-1300-18 | ЦНП3-1300-18 | 2018-11-02 | ЦНП3-1300-18/103973 | 2018-11-02 | 1059 | споживання | 2024 | розподільчі мережі 10 кВ РП47 та РП208 |  | 0.38 | нестандартне приєднання з самостійним проектуваннням лінійної складової приєднання замовником | РЕМ Північний
300 | ЦНП4-1438-18 | ЦНП4-1438-18 | 2018-11-08 | ЦНП4-1438-18/104552 | 2018-11-08 | 5345 | споживання | 2028 | РУ-110 кВ ПС Мотоциклетна (РУ-10 кВ ПС Мотоциклетна) та ПС Телецентр |  | 0.38 | нестандартне приєднання з самостійним проектуваннням лінійної складової приєднання замовником | РЕМ Західний | 2021-05-27
301 | ЦНП1-1472-18 | ЦНП1-1472-18 | 2018-11-09 | ЦНП1-1472-18/104115 | 2018-11-09 | 236.3 | споживання | 2023 | РУ-0,4 кВ ТП-10/0,4кВ (споруджується згідно ТУ(ТЗ) №НП2-24-18) |  | 0.38 | нестандартне приєднання з самостійним проектуваннням лінійної складової приєднання замовником | РЕМ Південний
302 | ЦН1-1626-18 | ЦН1-1626-18 | 2018-12-04 | ЦН1-1626-18/105734 | 2018-12-04 | 25 | споживання |  | РУ-0,4 кВ ТП1305 |  | 0.38 | нестандартне приєднання з самостійним проектуваннням лінійної складової приєднання замовником | РЕМ Центральний
303 | ЦНП3-1753-18 | ЦНП3-1753-18 | 2018-12-11 | ЦНП3-1753-18/105529 | 2018-12-11 | 1315 | споживання | 2025 | розподільчі мережі 10кВ РП280 та ПС Голосіїво 35/10 |  | 10 | нестандартне приєднання з самостійним проектуваннням лінійної складової приєднання замовником | РЕМ Південний
304 | ЦНП1-1790-18 | ЦНП1-1790-18 | 2018-12-21 | ЦНП1-1790-18/106484 | 2018-12-21 | 145 | споживання | 2023 | розподільчі мережі 10 кВ РП45 |  | 10 | нестандартне приєднання з самостійним проектуваннням лінійної складової приєднання замовником | РЕМ Західний
305 | ЦНП3-1859-18 | ЦНП3-1859-18 | 2018-12-21 | ЦНП3-1859-18/106922 | 2018-12-21 | 3000 | споживання | 2025 | РУ-10 кВ ПС Биковня та РУ-10 кВ ПС Воскресенська |  | 0.38 | нестандартне приєднання з самостійним проектуваннням лінійної складової приєднання замовником | РЕМ Східний
306 | ЦНП4-1765-18 | ЦНП4-1765-18 | 2018-12-20 | ЦНП4-1765-18/106552 | 2018-12-20 | 9050 | споживання | 2025 | РУ-10 кВ ФП-10кВ (ПС Либідська) |  | 0.38 | нестандартне приєднання з самостійним проектуваннням лінійної складової приєднання замовником | РЕМ Центральний | 2024-09-19
307 | ЦНП3-142-19 | ЦНП3-142-19 | 2019-01-25 | ЦНП3-142-19/110744 | 2019-01-25 | 1852.6 | споживання | 2021 | РУ-10кВ ПС "Троєщина" | 0.38 | 0.4 | нестандартне приєднання з самостійним проектуваннням лінійної складової приєднання замовником | РЕМ Східний | 2019-03-18
308 | ЦНП1-132-19 | ЦНП1-132-19 | 2019-01-29 | ЦНП1-132-19/110509 | 2019-01-29 | 84 | споживання | 2023 | РУ-0,4кВ ТП-10/0,4кВ, що споруджується згідно ТУ №ЦНП1-1095-18 |  | 0.38 | нестандартне приєднання з самостійним проектуваннням лінійної складової приєднання замовником | РЕМ Південний | 2019-04-09
309 | ЦНП3-108-19 | ЦНП3-108-19 | 2019-02-01 | ЦНП3-108-19/110822 | 2019-02-01 | 2720 | споживання | 2025 | РУ-10 кВ РП482 |  | 0.38 | нестандартне приєднання з самостійним проектуваннням лінійної складової приєднання замовником | РЕМ Центральний
310 | ЦН1-163-19 |  | 2019-02-06 | ЦН1-163-19/111222 | 2019-02-06 | 59 | споживання | 2021 | кабельна збірка №6790/6 та №6790/7 |  | 0.38 | нестандартне приєднання з самостійним проектуваннням лінійної складової приєднання замовником | РЕМ Центральний | 2019-03-20
311 | ЦНП1-259-19 | ЦНП1-259-19 | 2019-02-28 | ЦНП1-259-19/112329 | 2019-02-28 | 180 | споживання | 2025 | РУ-0,4 кВ ТП375 |  | 0.38 | нестандартне приєднання з самостійним проектуваннням лінійної складової приєднання замовником | РЕМ Центральний | 2019-03-18
312 | ЦНП3-343-19 | ЦНП3-343-19 | 2019-03-07 | ЦНП3-343-19/112667 | 2019-03-07 | 2648 | споживання | 2026 | РУ-10 кВ ПС Теличка |  | 0.38 | нестандартне приєднання з самостійним проектуваннням лінійної складової приєднання замовником | РЕМ Центральний | 2020-02-13
313 | ЦНП3-301-19 | ЦНП3-301-19 | 2019-03-07 | ЦНП3-301-19/112759 | 2019-03-07 | 1200 | споживання | 2022 | розподільчі мережі 10 кВ РП183 та РП82 |  | 0.38 | нестандартне приєднання з самостійним проектуваннням лінійної складової приєднання замовником | РЕМ Південний | 2019-04-05
314 | ЦНП2-367-19 | ЦНП2-367-19 | 2019-03-20 | ЦНП2-367-19/112776 | 2019-03-20 | 800 | споживання | 2025 | розподільчі мережі РП-326 |  | 10 | нестандартне приєднання з самостійним проектуваннням лінійної складової приєднання замовником | РЕМ Лівобережний | 2019-07-08
315 | ЦНП2-368-19 | ЦНП2-368-19 | 2019-03-21 | ЦНП2-368-19/112904 | 2019-03-21 | 881 | споживання | 2025 | розподільчі мережі РП-248 та РП-455 |  | 0.38 | нестандартне приєднання з самостійним проектуваннням лінійної складової приєднання замовником | РЕМ Лівобережний | 2021-03-17
316 | ЦНП3-459-19 | ЦНП3-459-19 | 2019-04-04 | ЦНП3-459-19/113779 | 2019-04-04 | 4968 | споживання | 2024 | РУ-10 кВ РП459 та РП178 |  | 0.38 | нестандартне приєднання з самостійним проектуваннням лінійної складової приєднання замовником | РЕМ Західний | 2020-11-17
317 | ЦН1-347-19 | ЦН1-347-19 | 2019-04-16 | ЦН1-347-19/113863 | 2019-04-16 | 0.3 | споживання | 2024 | ГРЩ ж/будинку № 31 на вул. Анни Ахматової або ГРЩ ж/будинку № 33 на вул. Анни Ахматової або ГРЩ ж/будинку № 24 по просп. Петра Григоренка або ГРЩ ж/будинку № 22/20 по просп. Петра Григоренка або ГРЩ будівлі № 15 по вул. Анни Ахматової або ГРЩ будівлі № 15/27 на просп. Петра Григоренка |  | 0.38 | нестандартне приєднання з самостійним проектуваннням лінійної складової приєднання замовником | РЕМ Лівобережний | 2019-05-14
318 | ЦНП2-610-19 | ЦНП2-610-19 | 2019-04-19 | ЦНП2-610-19/114580 | 2019-04-19 | 490 | споживання | 2025 | наконечники мережі 10 кВ живлення трансформаторів 10/0,4 кВ в РУ-10 кВ ТП-10/0,4 кВ (ТУ №НП-1352-14*) |  | 0.38 | нестандартне приєднання з самостійним проектуваннням лінійної складової приєднання замовником | РЕМ Західний | 2025-07-11
319 | ЦНП4-633-19 | ЦНП4-633-19 | 2019-05-02 | ЦНП4-633-19/114869 | 2019-05-02 | 6600 | споживання | 2025 | РУ-10кВ ПС Станкозаводська 110/35/10 |  | 0.38 | нестандартне приєднання з самостійним проектуваннням лінійної складової приєднання замовником | РЕМ Західний | 2024-07-24
320 | ЦНП3-898-19 | ЦНП3-898-19 | 2019-06-13 | ЦНП3-898-19/116851 | 2019-06-13 | 2780 | споживання | 2025 | РУ-10 кВ ФП-10кВ (ПС Либідська) |  | 0.38 | нестандартне приєднання з самостійним проектуваннням лінійної складової приєднання замовником | РЕМ Центральний | 2019-09-30
321 | ЦН3-1003-19 | ЦН3-1003-19 | 2019-07-05 | ЦН3-1003-19/117598 | 2019-07-05 | 2970 | споживання | 2025 | РУ-10 кВ РП168 |  | 10 | нестандартне приєднання з самостійним проектуваннням лінійної складової приєднання замовником | РЕМ Південний | 2019-12-06
322 | ЦНП3-987-19 | ЦНП3-987-19 | 2019-07-05 | ЦНП3-987-19/117257 | 2019-07-05 | 2750 | споживання | 2024 | РУ-10 кВ РП-10 кВ, що споруджується згідно з ТУ №ЦНП3-343-19* |  | 0.38 | нестандартне приєднання з самостійним проектуваннням лінійної складової приєднання замовником | РЕМ Центральний
323 | ЦН1-1115-19 | ЦН1-1115-19 | 2019-07-26 | ЦН1-1115-19/118393 | 2019-07-26 | 2 | споживання | 2025 | розподільчі мережі 0,4кВ ТП5500 |  | 0.22 | нестандартне приєднання з самостійним проектуваннням лінійної складової приєднання замовником | РЕМ Центральний | 2019-08-12
324 | ЦН1-1092-19 | ЦН1-1092-19 | 2019-07-22 | ЦН1-1092-19/118395 | 2019-07-22 | 2 | споживання | 2025 | кабельна збірка №2994/2, або кабельна збірка №2994/3, або ГРЩ житлового будинку № 5 по вул. Шолом-Алейхема |  | 0.22 | нестандартне приєднання з самостійним проектуваннням лінійної складової приєднання замовником | РЕМ Східний | 2019-08-09
325 | ЦН1-1093-19 | ЦН1-1093-19 | 2019-07-22 | ЦН1-1093-19/118398 | 2019-07-22 | 2 | споживання | 2025 | кабельна збірка №1392/2, або ГРЩ житлового будинку № 93 по просп. Броварський |  | 0.22 | нестандартне приєднання з самостійним проектуваннням лінійної складової приєднання замовником | РЕМ Східний | 2019-08-09
326 | ЦН1-1094-19 | ЦН1-1094-19 | 2019-07-22 | ЦН1-1094-19/118400 | 2019-07-22 | 2 | споживання | 2025 | кабельна збірка №3300/1, або кабельна збірка №3300/2, або кабельна збірка №3300/13, або кабельна збірка №3300/14 або ГРЩ бойлерної, або ГРЩ житлового будинку № 21 по просп. Лісовий, або ГРЩ торгового центру по просп. Лісовий, 23 |  | 0.22 | нестандартне приєднання з самостійним проектуваннням лінійної складової приєднання замовником | РЕМ Східний | 2019-08-09
327 | ЦН1-1116-19 | ЦН1-1116-19 | 2019-07-26 | ЦН1-1116-19/118396 | 2019-07-26 | 2 | споживання | 2025 | розподільчі мережі 0,4кВ ТП4179 |  | 0.22 | нестандартне приєднання з самостійним проектуваннням лінійної складової приєднання замовником | РЕМ Центральний | 2019-08-09
328 | ЦН1-1091-19 | ЦН1-1091-19 | 2019-07-30 | ЦН1-1091-19/118394 | 2019-07-30 | 2 | споживання | 2025 | розподільчі мережі 0,4 кВ ТП5655 |  | 0.22 | нестандартне приєднання з самостійним проектуваннням лінійної складової приєднання замовником | РЕМ Південний | 2019-08-30
329 | ЦНП2-1198-19 | ЦНП2-1198-19 | 2019-08-06 | ЦНП2-1198-19/118575 | 2019-08-06 | 950 | споживання | 2026 | розподільчі мережі 10кВ РП57 |  | 0.38 | нестандартне приєднання з самостійним проектуваннням лінійної складової приєднання замовником | РЕМ Південний | 2019-09-30
330 | ЦНП1-1314-19 | ЦНП1-1314-19 | 2019-08-16 | ЦНП1-1314-19/119229 | 2019-08-16 | 120 | споживання | 2025 | РУ-0,4 кВ ТП483 |  | 0.38 | нестандартне приєднання з самостійним проектуваннням лінійної складової приєднання замовником | РЕМ Центральний | 2019-12-18
331 | ЦН1-1249-19 | ЦН1-1249-19 | 2019-08-21 | ЦН1-1249-19/119834 | 2019-08-21 | 5 | споживання | 2024 | ГРЩ ж/б №14 або ГРЩ ж/б №16 або ПВ-4283 по просп. Григоренка Петра |  | 0.38 | нестандартне приєднання з самостійним проектуваннням лінійної складової приєднання замовником | РЕМ Лівобережний | 2019-08-28
332 | ЦН1-1283-19 | ЦН1-1283-19 | 2019-08-22 | ЦН1-1283-19/119519 | 2019-08-22 | 0.4 | споживання | 2024 | розподільчі мережі 0,4кВ ТП7728 |  | 0.22 | нестандартне приєднання з самостійним проектуваннням лінійної складової приєднання замовником | РЕМ Південний | 2019-09-05
333 | ЦН1-1279-19 | ЦН1-1279-19 | 2019-08-23 | ЦН1-1279-19/119497 | 2019-08-23 | 0.4 | споживання | 2025 | щит контролеру світлофорного об'єкту, що проектується згідно ТУ №ЦН1-1280-19 від 20.08.2019 |  | 0.22 | нестандартне приєднання з самостійним проектуваннням лінійної складової приєднання замовником | РЕМ Центральний | 2019-09-03
334 | ЦНП1-1719-19 | ЦНП1-1719-19 | 2019-11-18 | ЦНП1-1719-19/122632 | 2019-11-18 | 394 | споживання | 2026 | розподільчі мережі 10 кВ РП279 |  | 0.38 | нестандартне приєднання з самостійним проектуваннням лінійної складової приєднання замовником | РЕМ Південний | 2019-12-27
335 | ЦНП2-1325-19 | ЦНП2-1325-19 | 2019-09-03 | ЦНП2-1325-19/119970 | 2019-09-03 | 850 | споживання | 2025 | розподільчі мережі 10 кВ РП127 |  | 0.38 | нестандартне приєднання з самостійним проектуваннням лінійної складової приєднання замовником | РЕМ Лівобережний | 2025-10-01
336 | ЦН1-1462-19 | ЦН1-1462-19 | 2019-09-27 | ЦН1-1462-19 /120747 | 2019-09-27 | 0.09 | споживання | 2025 | кабельна збірка 2085/8 |  | 0.22 | нестандартне приєднання з самостійним проектуваннням лінійної складової приєднання замовником | РЕМ Північний | 2019-10-25
337 | ЦНП3-1549-19 | ЦНП3-1549-19 | 2019-10-15 | ЦНП3-1549-19/121528 | 2019-10-15 | 2600 | споживання | 2029 | І етап: РУ-10 кВ РП192; ІІ етап: РУ-10 кВ РП129 та РУ-10 кВ РП70 |  | 10 | нестандартне приєднання з самостійним проектуваннням лінійної складової приєднання замовником | РЕМ Західний | 2019-11-28
338 | ЦНП2-141-19 | ЦНП2-141-19 | 2019-02-12 | ЦНП2-141-19/111284 | 2019-02-12 | 530 | споживання | 2026 | наконечники мережі 10 кВ живлення трансформаторів 10/0,4 кВ в РУ-10 кВ ТП7745 |  | 0.38 | нестандартне приєднання з самостійним проектуваннням лінійної складової приєднання замовником | РЕМ Північний | 2019-03-11
339 | ЦНТ1-1846-19 | ЦНТ1-1846-19 | 2019-12-05 | ЦНТ1-1846-19/123364 | 2019-12-05 | 20 | споживання | 2025 | ГРЩ житлового будинку №9з по просп. Бажана Миколи |  | 0.38 | нестандартне приєднання з самостійним проектуваннням лінійної складової приєднання замовником | РЕМ Лівобережний
340 | ЦНТ1-1847-19 | ЦНТ1-1847-19 | 2019-12-05 | ЦНТ1-1847-19/123365 | 2019-12-05 | 20 | споживання | 2021 | ГРЩ житлового будинку №9з по просп. Бажана Миколи |  | 0.38 | нестандартне приєднання з самостійним проектуваннням лінійної складової приєднання замовником | РЕМ Лівобережний
341 | ЦНП3-1876-19 | ЦНП3-1876-19 | 2019-12-06 | ЦНП3-1876-19/124242 | 2019-12-06 | 2300 | споживання | 2025 | РУ-10 кВ РП480 |  | 10 | нестандартне приєднання з самостійним проектуваннням лінійної складової приєднання замовником | РЕМ Центральний | 2024-12-26
342 | ЦН1-1839-19 | ЦН1-1839-19 | 2019-12-06 | ЦН1-1839-19/123323 | 2019-12-06 | 0.4 | споживання | 2024 | РУ-0,4 кВ ТП2948 |  | 0.38 | нестандартне приєднання з самостійним проектуваннням лінійної складової приєднання замовником | РЕМ Північний | 2019-12-11
343 | ЦН1-1851-19 | ЦН1-1851-19 | 2019-12-06 | ЦН1-1851-19 /123327 | 2019-12-06 | 460 | споживання | 2023 | РУ-0,4 кВ РП516 |  | 0.38 | нестандартне приєднання з самостійним проектуваннням лінійної складової приєднання замовником | РЕМ Східний | 2019-12-11
344 | ЦНП3-1931-19 | ЦНП3-1931-19 | 2019-12-23 | ЦНП3-1931-19/124352 | 2019-12-23 | 2990 | споживання | 2022 | розподільчі мережі ПС Биковня та РП481 |  | 0.38 | нестандартне приєднання з самостійним проектуваннням лінійної складової приєднання замовником | РЕМ Східний | 2020-01-13
345 | ЦНП2-1935-19 | ЦНП2-1935-19 | 2019-12-24 | ЦНП2-1935-19/124331 | 2019-12-24 | 2605 | споживання | 2025 | розподільчі мережі 10кВ РП-376 |  | 0.38 | нестандартне приєднання з самостійним проектуваннням лінійної складової приєднання замовником | РЕМ Північний | 2021-12-30
346 | ЦН1-125-20 | ЦН1-125-20 | 2020-01-21 | ЦН1-125-20/126549 | 2020-01-21 | 5 | споживання | 2025 | шафа з/о ПВ-8354 (КП "Київміськсвітло") | 0.38 | 0.38 | нестандартне приєднання з самостійним проектуваннням лінійної складової приєднання замовником | РЕМ Правобережний | 2020-01-27
347 | ЦНП2-311-20 | ЦНП2-311-20 | 2020-02-11 | ЦНП2-311-20/127633 | 2020-02-11 | 1200 | споживання | 2025 | РУ 10 кВ РП 79 |  | 10 | нестандартне приєднання з самостійним проектуваннням лінійної складової приєднання замовником | РЕМ Лівобережний | 2024-12-26
348 | ЦНП4-0478-20 | ЦНП4-0478-20 | 2020-02-20 | ЦНП4-0478-20/127986 | 2020-02-20 | 3550 | споживання | 2026 | РУ-10 кВ РП-209 |  | 10 | нестандартне приєднання з самостійним проектуваннням лінійної складової приєднання замовником | РЕМ Лівобережний
349 | ЦНП3-0498-20 | ЦНП3-0498-20 | 2020-02-25 | ЦНП3-0498-20/128526 | 2020-02-25 | 500 | споживання | 2026 | РУ-10 кВ ТП5000 |  | 0.38 | нестандартне приєднання з самостійним проектуваннням лінійної складової приєднання замовником | РЕМ Центральний | 2020-03-17
350 | ЦНП4-0556-20 | ЦНП4-0556-20 | 2020-03-02 | ЦНП4-0556-20/128495 | 2020-03-02 | 14000 | споживання | 2023 | РУ-110кВ ПС Харківська 110/10 |  | 10 | нестандартне приєднання з самостійним проектуваннням лінійної складової приєднання замовником | РЕМ Лівобережний | 2020-03-12
351 | ЦНП2-0603-20 |  | 2020-03-10 | ЦНП2-0603-20/128926 | 2020-03-10 | 400 | споживання | 2022 | РУ-10 кВ ТП4331 |  | 0.38 | нестандартне приєднання з самостійним проектуваннням лінійної складової приєднання замовником | РЕМ Північний | 2020-04-01
352 | ЦНП4-0606-20 | ЦНП4-0606-20 | 2020-03-10 | ЦНП4-0606-20/129107 | 2020-03-10 | 1500 | споживання | 2027 | РУ-10 кВ РП225 |  | 0.38 | нестандартне приєднання з самостійним проектуваннням лінійної складової приєднання замовником | РЕМ Центральний | 2020-05-25
353 | ЦН1-0622-20 | ЦН1-0622-20 | 2020-03-16 | ЦН1-0622-20/128381 | 2020-03-16 | 0.4 | споживання | 2024 | розподільчі мережі 0,4 кВ ТП2514 або ТП4901, або ТП6089, або ТП8266 |  | 0.22 | нестандартне приєднання з самостійним проектуваннням лінійної складової приєднання замовником | РЕМ Північний | 2020-03-18
354 | ЦНП2-0648-20 | ЦНП2-0648-20 | 2020-03-16 | ЦНП2-0648-20/129456 | 2020-03-16 | 250 | споживання | 2025 | РУ-0,4 кВ ТП4699 |  | 0.38 | нестандартне приєднання з самостійним проектуваннням лінійної складової приєднання замовником | РЕМ Північний | 2020-04-08
355 | ЦНП4-0735-20 | ЦНП4-0735-20 | 2020-03-30 | ЦНП4-0735-20/130202 | 2020-03-30 | 2690 | споживання | 2026 | РУ-10 кВ РП518 |  | 0.38 | нестандартне приєднання з самостійним проектуваннням лінійної складової приєднання замовником | РЕМ Центральний | 2020-04-21
356 | ЦНП4-0779-20 | ЦНП4-0779-20 | 2020-04-13 | ЦНП4-0779-20/129839 | 2020-04-13 | 2980 | споживання | 2024 | РУ-10 кВ ПС Соломенська 110/35/10 |  | 0.38 | нестандартне приєднання з самостійним проектуваннням лінійної складової приєднання замовником | РЕМ Правобережний | 2026-03-27
357 | АНП4-0778-20 | АНП4-0778-20 | 2020-04-14 | АНП4-0778-20/129868 | 2020-04-14 | 1500 | споживання | 2024 | І черга: розподільчі мережі 10кВ РП401 та РП402; ІІ черга: ПС Одеська 110/10/10 |  | 10 | нестандартне приєднання з самостійним проектуваннням лінійної складової приєднання замовником | РЕМ Південний | 2022-12-23
358 | АНП4-0896-20 | АНП4-0896-20 | 2020-05-18 | АНП4-0896-20/131208 | 2020-05-18 | 1200 | споживання | 2023 | РУ-10кВ РП116 |  | 10 | нестандартне приєднання з самостійним проектуваннням лінійної складової приєднання замовником | РЕМ Правобережний | 2020-05-28
359 | АН4-0933-20 | АН4-0933-20 | 2020-05-26 | АН4-0933-20/131649 | 2020-05-26 | 2864 | споживання | 2025 | РУ-10 кВ РП255 |  | 10 | нестандартне приєднання з самостійним проектуваннням лінійної складової приєднання замовником | РЕМ Центральний
360 | ЦНП4-0951-20 | ЦНП4-0951-20 | 2020-06-02 | ЦНП4-0951-20/131639 | 2020-06-02 | 1510 | споживання | 2025 | РУ-10 кВ РП2 |  | 0.38 | нестандартне приєднання з самостійним проектуваннням лінійної складової приєднання замовником | РЕМ Центральний | 2020-07-03
361 | ЦНП2-0984-20 | ЦНП2-0984-20 | 2020-06-11 | ЦНП2-0984-20/131825 | 2020-06-11 | 400 | споживання | 2024 | розподільчі мережі 10 кВ РП452 та РП400 |  | 10 | нестандартне приєднання з самостійним проектуваннням лінійної складової приєднання замовником | РЕМ Лівобережний | 2020-06-22
362 | ЦНП2-1039-20 | ЦНП2-1039-20 | 2020-06-23 | ЦНП2-1039-20/132194 | 2020-06-23 | 120 | споживання |  | РУ-0,4 кВ ТП4383 |  | 0.38 | нестандартне приєднання з самостійним проектуваннням лінійної складової приєднання замовником | РЕМ Правобережний | 2025-08-20
363 | ЦНП2-1047-20 | ЦНП2-1047-20 | 2020-06-25 | ЦНП2-1047-20/132215 | 2020-06-25 | 220 | споживання | 2023 | розподільчі мережі 10 кВ РП510 |  | 10 | нестандартне приєднання з самостійним проектуваннням лінійної складової приєднання замовником | РЕМ Правобережний | 2020-07-13
364 | ЦНП4-1055-20 | ЦНП4-1055-20 | 2020-06-26 | ЦНП4-1055-20/132190 | 2020-06-26 | 2500 | споживання | 2024 | розподільчі мережі 10 кВ РП408 |  | 10 | нестандартне приєднання з самостійним проектуваннням лінійної складової приєднання замовником | РЕМ Правобережний | 2025-10-02
365 | АНП4-1067-20 | АНП4-1067-20 | 2020-06-30 | АНП4-1067-20/132663 | 2020-06-30 | 5000 | споживання | 2024 | РУ-10кВ ПС Берковецька |  | 0.38 | нестандартне приєднання з самостійним проектуваннням лінійної складової приєднання замовником | РЕМ Правобережний | 2020-07-23
366 | АНП2-1114-20 | АНП2-1114-20 | 2020-06-30 | АНП2-1114-20/132693 | 2020-06-30 | 240 | споживання | 2024 | РУ-0,4 кВ ТП623 |  | 0.38 | нестандартне приєднання з самостійним проектуваннням лінійної складової приєднання замовником | РЕМ Центральний | 2026-04-07
367 | ЦНП4-1474-20 | ЦНП4-1474-20 | 2020-09-02 | ЦНП4-1474-20/135033 | 2020-09-02 | 4500 | споживання | 2025 | РУ-10 кВ СТ-2 (ТЕЦ-2) |  | 0.4 | нестандартне приєднання з самостійним проектуваннням лінійної складової приєднання замовником | РЕМ Північний | 2021-08-20
368 | ЦНП4-1504-20 | ЦНП4-1504-20 | 2020-09-07 | ЦНП4-1504-20/135297 | 2020-09-07 | 4935 | споживання | 2025 | І етап: розподільчі мережі 10 кВ РП491 та РП2 ІІ-ІV етап: РУ-10 кВ ФП 110/10 Либідська |  | 0.4 | нестандартне приєднання з самостійним проектуваннням лінійної складової приєднання замовником | РЕМ Центральний | 2020-11-13
369 | ЦНП3-1371-20 | ЦНП3-1371-20 | 2020-08-18 | ЦНП3-1371-20/134174 | 2020-08-18 | 468 | споживання | 2024 | розподільчі мережі 10кВ РП508 та РП82 |  | 0.38 | нестандартне приєднання з самостійним проектуваннням лінійної складової приєднання замовником | РЕМ Правобережний | 2020-09-07
370 | ЦН1-0987-20 | ЦН1-0987-20 | 2020-06-11 | ЦН1-0987-20/131826 | 2020-06-11 | 202.1 | споживання | 2022 | розподільчі мережі 0,4кВ РП80 та ТП2858 |  | 0.38 | нестандартне приєднання з самостійним проектуваннням лінійної складової приєднання замовником | РЕМ Південний | 2021-02-17
371 | ЦНП3-0999-20 |  | 2020-06-22 | ЦНП3-0999-20/132052 | 2020-06-22 | 600 | споживання | 2022 | розподільчі мережі РП221 |  | 0.38 | нестандартне приєднання з самостійним проектуваннням лінійної складової приєднання замовником | РЕМ Північний | 2020-07-10
372 | АНП4-1086-20 | АНП4-1086-20 | 2020-06-30 | АНП4-1086-20/132566 | 2020-06-30 | 2900 | споживання | 2025 | РУ-10 кВ ПС Бортничі 110/35/10/6 |  | 0.38 | нестандартне приєднання з самостійним проектуваннням лінійної складової приєднання замовником | РЕМ Лівобережний | 2020-09-02
373 | ЦНП1-1099-20 | ЦНП1-1099-20 | 2020-06-30 | ЦНП1-1099-20/132606 | 2020-06-30 | 150 | споживання | 2022 | РУ-0,4 кВ 6744 |  | 0.4 | нестандартне приєднання з самостійним проектуваннням лінійної складової приєднання замовником | РЕМ Північний | 2020-08-07
374 | ЦНП4-1193-20 | ЦНП4-1193-20 | 2020-07-23 | ЦНП4-1193-20/133424 | 2020-07-23 | 3850 | споживання | 2025 | І-й етап: РУ-10кВ РП24 ІІ-й етап: РУ-10кВ ПС Університетська 110/10 |  | 10 | нестандартне приєднання з самостійним проектуваннням лінійної складової приєднання замовником | РЕМ Правобережний | 2021-01-29
375 | ЦНП4-1196-20 | ЦНП4-1196-20 | 2020-07-24 | ЦНП4-1196-20/133817 | 2020-07-24 | 1560 | споживання | 2024 | розподільчі мережі 10 кВ РП-53 та РП-444 |  | 0.38 | нестандартне приєднання з самостійним проектуваннням лінійної складової приєднання замовником | РЕМ Лівобережний
376 | ЦН1-1232-20 | ЦН1-1232-20 | 2020-07-29 | ЦН1-1232-20/133507 | 2020-07-29 | 6 | споживання | 2022 | кабельна збірка №75/2 |  | 0.22 | нестандартне приєднання з самостійним проектуваннням лінійної складової приєднання замовником | РЕМ Центральний | 2022-09-08
377 | ЦН1-1233-20 | ЦН1-1233-20 | 2020-07-29 | ЦН1-1233-20/133597 | 2020-07-29 | 4 | споживання | 2024 | кабельна збірка №6904/3 |  | 0.38 | нестандартне приєднання з самостійним проектуваннням лінійної складової приєднання замовником | РЕМ Центральний | 2022-01-27
378 | ЦН1-1240-20 | ЦН1-1240-20 | 2020-07-30 | ЦН1-1240-20/133505 | 2020-07-30 | 3 | споживання | 2022 | кабельна збірка №1492/2 |  | 0.38 | нестандартне приєднання з самостійним проектуваннням лінійної складової приєднання замовником | РЕМ Правобережний | 2021-02-09
379 | АН2-1270-20 | АН2-1270-20 | 2020-07-31 | АН2-1270-20/134016 | 2020-07-31 | 210 | споживання | 2024 | РУ-0,4 кВ ТП6338 |  | 0.38 | нестандартне приєднання з самостійним проектуваннням лінійної складової приєднання замовником | РЕМ Правобережний | 2020-08-05
380 | ЦНП2-1248-20 | ЦНП2-1248-20 | 2020-07-31 | ЦНП2-1248-20/133865 | 2020-07-31 | 202 | споживання | 2025 | РУ-0,4 кВ ТП573 |  | 0.38 | нестандартне приєднання з самостійним проектуваннням лінійної складової приєднання замовником | РЕМ Центральний | 2020-12-09
381 | ЦНП2-1297-20 | ЦНП2-1297-20 | 2020-08-06 | ЦНП2-1297-20/134119 | 2020-08-06 | 310 | споживання | 2024 | на мережі живлення РУ-0,4 кВ зі сторони тресформаторів 10/0,4 кВ ТП697 |  | 0.38 | нестандартне приєднання з самостійним проектуваннням лінійної складової приєднання замовником | РЕМ Центральний | 2020-11-25
382 | ЦН1-1318-20 | ЦН1-1318-20 | 2020-08-11 | ЦН1-1318-20/134642 | 2020-08-11 | 5 | споживання | 2024 | ГРЩ житлового будинку №12 по вул. Менделєєва |  | 0.38 | нестандартне приєднання з самостійним проектуваннням лінійної складової приєднання замовником | РЕМ Центральний
383 | ЦНП2-1337-20 | ЦНП2-1337-20 | 2020-08-12 | ЦНП2-1337-20/134069 | 2020-08-12 | 273 | споживання | 2023 | розподілчьі мережі 10кВ РП495 (ТП-10/0,4кВ, що споруджується згідно ТУ НП2-24-18) |  | 0.38 | нестандартне приєднання з самостійним проектуваннням лінійної складової приєднання замовником | РЕМ Південний | 2020-08-21
384 | ЦНП4-1389-20 | ЦНП4-1389-20 | 2020-08-20 | ЦНП4-1389-20/135019 | 2020-08-20 | 1150 | споживання | 2025 | розподільчі мережі 10 кВ РП131 |  | 0.38 | нестандартне приєднання з самостійним проектуваннням лінійної складової приєднання замовником | РЕМ Північний | 2020-09-22
385 | ЦНП3-1392-20 | ЦНП3-1392-20 | 2020-08-20 | ЦНП3-1392-20/135020 | 2020-08-20 | 700 | споживання | 2024 | РУ-10 кВ ТП4341 |  | 0.38 | нестандартне приєднання з самостійним проектуваннням лінійної складової приєднання замовником | РЕМ Центральний | 2020-09-11
386 | ЦНП4-1396-20 | ЦНП4-1396-20 | 2020-08-20 | ЦНП4-1396-20/134860 | 2020-08-20 | 2070 | споживання | 2024 | РУ-10 кВ ПС "Вигурівщина" та розподільчі мережі 10 кВ РП-448 |  | 0.38 | нестандартне приєднання з самостійним проектуваннням лінійної складової приєднання замовником | РЕМ Лівобережний | 2020-09-07
387 | ЦНП2-1460-20 | ЦНП2-1460-20 | 2020-09-07 | ЦНП2-1460-20/135560 | 2020-09-07 | 280 | споживання | 2024 | ТП4293 |  | 0.38 | нестандартне приєднання з самостійним проектуваннням лінійної складової приєднання замовником | РЕМ Правобережний | 2021-02-19
388 | ЦН1-1507-20 | ЦН1-1507-20 | 2020-09-07 | ЦН1-1507-20/135631 | 2020-09-07 | 5 | споживання | 2024 | ГРЩ житлового будинку №2 по просп. Ватутіна Генерала |  | 0.38 | нестандартне приєднання з самостійним проектуваннням лінійної складової приєднання замовником | РЕМ Лівобережний
389 | ЦНП1-1545-20 | ЦНП1-1545-20 | 2020-09-11 | ЦНП1-1545-20/135673 | 2020-09-11 | 95 | споживання | 2023 | РУ-0,4 кВ ТП3370 |  | 0.38 | нестандартне приєднання з самостійним проектуваннням лінійної складової приєднання замовником | РЕМ Північний | 2020-09-28
390 | ЦНП3-1559-20 | ЦНП3-1559-20 | 2020-09-15 | ЦНП3-1559-20/136050 | 2020-09-15 | 500 | споживання | 2024 | РУ-0,4 кВ ТП5870 |  | 0.38 | нестандартне приєднання з самостійним проектуваннням лінійної складової приєднання замовником | РЕМ Північний | 2020-12-08
391 | ЦНП3-1529-20 | ЦНП3-1529-20 | 2020-09-15 | ЦНП3-1529-20/135434 | 2020-09-15 | 750 | споживання | 2027 | розподільчі мережі 10 кВ РП123 та РП525 |  | 10 | нестандартне приєднання з самостійним проектуваннням лінійної складової приєднання замовником | РЕМ Правобережний | 2020-09-28
392 | ЦН1-1687-20 | ЦН1-1687-20 | 2020-10-02 | ЦН1-1687-20/136494 | 2020-10-02 | 3 | споживання | 2024 | кабельна збірка №511/8 |  | 0.22 | нестандартне приєднання з самостійним проектуваннням лінійної складової приєднання замовником | РЕМ Центральний | 2022-09-05
393 | ЦНП3-1762-20 | ЦНП3-1762-20 | 2020-10-13 | ЦНП3-1762-20/137253 | 2020-10-13 | 480 | споживання | 2025 | РУ-0,4 кВ ТП4242 |  | 0.38 | нестандартне приєднання з самостійним проектуваннням лінійної складової приєднання замовником | РЕМ Північний | 2020-11-04
394 | ЦНП4-1867-20 | ЦНП4-1867-20 | 2020-10-29 | ЦНП4-1867-20/138012 | 2020-10-29 | 1860 | споживання | 2023 | розподільчі мережі 10 кВ РП152 та РП434 |  | 10 | нестандартне приєднання з самостійним проектуваннням лінійної складової приєднання замовником | РЕМ Правобережний | 2020-11-19
395 | АНП4-1898-20 | АНП4-1898-20 | 2020-11-02 | АНП4-1898-20/138020 | 2020-11-02 | 1077 | споживання | 2024 | розподільчі мережі 10 кВ РП498 |  | 10 | нестандартне приєднання з самостійним проектуваннням лінійної складової приєднання замовником | РЕМ Центральний | 2020-12-07
396 | АНП1-1921-20 | АНП1-1921-20 | 2020-11-12 | АНП1-1921-20/137207 | 2020-11-12 | 70 | споживання | 2025 | розподільчі мережі 10 кВ РП266 |  | 0.38 | нестандартне приєднання з самостійним проектуваннням лінійної складової приєднання замовником | РЕМ Північний | 2020-11-13
397 | АНП1-1922-20 | АНП1-1922-20 | 2020-11-12 | АНП1-1922-20/137214 | 2020-11-12 | 70 | споживання | 2025 | розподільчі мережі 10 кВ РП266 (ТП-10/0,4 кВ (ТУ АНП1-1921-20)) |  | 0.38 | нестандартне приєднання з самостійним проектуваннням лінійної складової приєднання замовником | РЕМ Північний | 2021-01-27
398 | ЦН4-2149-20 | ЦН4-2149-20 | 2020-12-08 | ЦНП4-2149-20/139823 | 2020-12-08 | 1000 | споживання | 2025 | РУ-10 кВ ТП988 |  | 0?4 | нестандартне приєднання з самостійним проектуваннням лінійної складової приєднання замовником | РЕМ Правобережний
399 | ЦНП4-2245-20 | ЦНП4-2245-20 | 2020-12-16 | ЦНП4-2245-20/140448 | 2020-12-16 | 4960 | споживання | 2024 | РУ-10 кВ ПС Вокзальна |  | 10 | нестандартне приєднання з самостійним проектуваннням лінійної складової приєднання замовником | РЕМ Центральний | 2021-01-22
400 | ЦНП2-2302-20 | ЦНП2-2302-20 | 2020-12-22 | ЦНП2-2302-20/141145 | 2020-12-22 | 318 | споживання | 2022 | РУ-10 кВ ТП5421 |  | 0.38 | нестандартне приєднання з самостійним проектуваннням лінійної складової приєднання замовником | РЕМ Північний | 2021-01-21
401 | АНП3-2338-20 | АНП3-2338-20 | 2020-12-30 | АНП3-2338-20/140597 | 2020-12-30 | 570 | споживання | 2024 | Розподільчі мережі 10 кВ РП 464, РП 455 |  | 10 | нестандартне приєднання з самостійним проектуваннням лінійної складової приєднання замовником | РЕМ Лівобережний | 2026-01-28
402 | ЦНП3-2351-20 | ЦНП3-2351-20 | 2020-12-31 | ЦНП3-2351-20/141172 | 2020-12-31 | 700 | споживання | 2022 | Розподільчі мережі 10 кВ РП 29, РП 313 |  | 0.38 | нестандартне приєднання з самостійним проектуваннням лінійної складової приєднання замовником | РЕМ Лівобережний | 2021-01-14
403 | ЦНП4-0674-20 | ЦНП4-0674-20 | 2020-03-17 | ЦНП4-0674-20/128966 | 2020-03-17 | 1600 | споживання | 2025 | розподільчі мережі РП485 |  | 0.38 | нестандартне приєднання з самостійним проектуваннням лінійної складової приєднання замовником | РЕМ Центральний | 2020-04-08
404 | ЦНП3-32-20 | ЦНП3-32-20 | 2020-01-10 | ЦНП3-32-20/125039 | 2020-01-10 | 1150 | споживання | 2026 | Розподільчі мережі 10кВ РП218 |  | 0.38 | нестандартне приєднання з самостійним проектуваннням лінійної складової приєднання замовником | РЕМ Правобережний | 2020-02-13
405 | АНП4-1765-20 | АНП4-1765-20 | 2020-10-13 | АНП4-1765-20/137238 | 2020-10-13 | 2800 | споживання | 2022 | РУ-10 кВ РП44 |  | 0.38 | нестандартне приєднання з самостійним проектуваннням лінійної складової приєднання замовником | РЕМ Північний | 2020-11-19
406 | АН1-0092-21 | АН1-0092-21 | 2021-01-22 | АН1-0092-21/143279 | 2021-01-22 | 1.2 | споживання | 2025 | Збірка кабельна 3147/5 |  | 0.38 | нестандартне приєднання з самостійним проектуваннням лінійної складової приєднання замовником | РЕМ Лівобережний | 2026-04-15
407 | АН1-0106-21 | АН1-0106-21 | 2021-01-25 | АН1-0106-21/143579 | 2021-01-25 | 1.2 | споживання | 2025 | розподільчі мережі 0,4 кВ ТП3202 |  | 0.22 | нестандартне приєднання з самостійним проектуваннням лінійної складової приєднання замовником | РЕМ Правобережний | 2021-04-15
408 | АНП4-0105-21 | АНП4-0105-21 | 2021-01-20 | АНП4-0105-21/143285 | 2021-01-20 | 4995 | споживання | 2025 | РУ-10 кВ ПС Теремки 110/35/10 |  | 0.38 | нестандартне приєднання з самостійним проектуваннням лінійної складової приєднання замовником | РЕМ Правобережний | 2021-02-10
409 | АН1-0115-21 | АН1-0115-21 | 2021-01-26 | АН1-0115-21/143971 | 2021-01-26 | 2 | споживання | 2025 | ГРЩ будівлі №6 по Брест Литовському шосе |  | 0.22 | нестандартне приєднання з самостійним проектуваннням лінійної складової приєднання замовником | РЕМ Правобережний
410 | АН1-0119-21 | АН1-0119-21 | 2021-01-26 | АН1-0119-21/143972 | 2021-01-26 | 1.2 | споживання | 2025 | РУ-0,4кВ ТП1320 |  | 0.22 | нестандартне приєднання з самостійним проектуваннням лінійної складової приєднання замовником | РЕМ Правобережний | 2021-04-23
411 | АНП2-0109-21 | АНП2-0109-21 | 2021-01-19 | АНП2-0109-21/143904 | 2021-01-19 | 200 | споживання | 2023 | РУ-0,4 кВ ТП1109 |  | 0.38 | "під ключ" нестандартне приєднання | РЕМ Північний | 2021-02-25
412 | ЦНП1-0156-21 | ЦНП1-0156-21 | 2021-01-27 | ЦНП1-0156-21/144174 | 2021-01-27 | 95 | споживання | 2026 | розподільчі мережі 10 кВ РП525 |  | 0.38 | нестандартне приєднання з самостійним проектуваннням лінійної складової приєднання замовником | РЕМ Правобережний | 2023-05-11
413 | ЦНП2-0177-21 | ЦНП2-0177-21 | 2021-01-28 | ЦНП2-0177-21/143925 | 2021-01-28 | 320 | споживання | 2023 | розподільчі мережі 10 кВ РП86 |  | 10 | нестандартне приєднання з самостійним проектуваннням лінійної складової приєднання замовником | РЕМ Правобережний | 2021-02-24
414 | ЦНП3-0189-21 | ЦНП3-0189-21 | 2021-01-29 | ЦНП3-0189-21/144207 | 2021-01-29 | 720 | споживання | 2023 | РУ-10 кВ РП482 |  | 10 | нестандартне приєднання з самостійним проектуваннням лінійної складової приєднання замовником | РЕМ Центральний | 2021-02-15
415 | АН1-0190-21 | АН1-0190-21 | 2021-02-03 | АН1-0190-21/144371 | 2021-02-03 | 3 | споживання | 2025 | розподільчі мережі 0,4 кВ ТП4458 |  | 0.22 | нестандартне приєднання з самостійним проектуваннням лінійної складової приєднання замовником | РЕМ Лівобережний | 2026-04-15
416 | АН1-0194-21 | АН1-0194-21 | 2021-02-03 | АН1-0194-21/144370 | 2021-02-03 | 3 | споживання | 2025 | кабельна збірка №4428/2 |  | 0.22 | нестандартне приєднання з самостійним проектуваннням лінійної складової приєднання замовником | РЕМ Правобережний | 2021-03-02
417 | АН1-0195-21 | АН1-0195-21 | 2021-02-03 | АН1-0195-21/144352 | 2021-02-03 | 1.2 | споживання | 2025 | кабельна збірка №4016/1 |  | 0.22 | нестандартне приєднання з самостійним проектуваннням лінійної складової приєднання замовником | РЕМ Правобережний | 2026-04-15
418 | АН1-0205-21 | АН1-0205-21 | 2021-02-03 | АН1-0205-21/144396 | 2021-02-03 | 3 | споживання | 2025 | РУ-0,4кВ ТП660 |  | 0.22 | нестандартне приєднання з самостійним проектуваннням лінійної складової приєднання замовником | РЕМ Центральний | 2021-03-02
419 | АН1-0208-21 | АН1-0208-21 | 2021-02-03 | АН1-0208-21/144495 | 2021-02-03 | 3 | споживання | 2025 | розподільчі мережі 0,4 кВ ТП6000 |  | 0.22 | нестандартне приєднання з самостійним проектуваннням лінійної складової приєднання замовником | РЕМ Лівобережний | 2021-03-16
420 | ЦНП3-0217-21 | ЦНП3-0217-21 | 2021-02-02 | ЦНП3-0217-21/144260 | 2021-02-02 | 595 | споживання | 2025 | розподільчі мережі 10 кВ РП498 |  | 0.38 | нестандартне приєднання з самостійним проектуваннням лінійної складової приєднання замовником | РЕМ Центральний | 2021-02-22
421 | ЦНП1-0223-21 | ЦНП1-0223-21 | 2021-02-04 | ЦНП1-0223-21/144270 | 2021-02-04 | 16 | споживання | 2023 | розподільчі мережі 0,4 кВ КТП8786 |  | 0.38 | нестандартне приєднання з самостійним проектуваннням лінійної складової приєднання замовником | РЕМ Лівобережний | 2021-02-10
422 | ЦНП3-0224-21 | ЦНП3-0224-21 | 2021-02-05 | ЦНП3-0224-21/144350 | 2021-02-05 | 489 | споживання | 2023 | розподільчі мережі 10 кВ РП482 |  | 0.38 | "під ключ" нестандартне приєднання | РЕМ Центральний | 2021-02-25
423 | АН1-0230-21 | АН1-0230-21 | 2021-02-08 | АН1-0230-21/144517 | 2021-02-08 | 1.2 | споживання | 2023 | РУ-0,4кВ ТП1714 |  | 0.22 | нестандартне приєднання з самостійним проектуваннням лінійної складової приєднання замовником | РЕМ Правобережний | 2021-03-18
424 | ЦНП4-0248-21 | ЦНП4-0248-21 | 2021-02-10 | ЦНП4-0248-21/144546 | 2021-02-10 | 1500 | споживання | 2025 | розподільчі мережі 10 кВ РП531 |  | 10 | нестандартне приєднання з самостійним проектуваннням лінійної складової приєднання замовником | РЕМ Північний | 2021-02-25
425 | ЦН3-0292-21 | ЦН3-0292-21 | 2021-02-10 | ЦН3-0292-21/144899 | 2021-02-10 | 660.1 | споживання | 2023-02-10 | РУ-0,4 кВ ТП1689 |  | 0.38 | нестандартне приєднання з самостійним проектуваннням лінійної складової приєднання замовником | РЕМ "Центральний" | 2021-07-09
426 | ЦН1-0366-21 | ЦН1-0366-21 | 2021-02-19 | ЦН1-0366-21/145509 | 2021-02-19 | 791.3 | споживання | 2024 | РУ-0,4 кВ ТП8006 |  | 0.38 | нестандартне приєднання з самостійним проектуваннням лінійної складової приєднання замовником | РЕМ Центральний | 2021-05-25
427 | ЦНП2-0377-21 | ЦНП2-0377-21 | 2021-02-19 | ЦНП2-0377-21/144923 | 2021-02-19 | 260 | споживання | 2025 | РУ-10 кВ ТП444 та РУ-0,4 кВ ТП2472 |  | 0.38 | нестандартне приєднання з самостійним проектуваннням лінійної складової приєднання замовником | РЕМ Правобережний | 2021-02-25
428 | ЦН4-0391-21 | ЦН4-0391-21 | 2021-02-22 | ЦН4-0391-21/145042 | 2021-02-22 | 3982 | споживання | 2025 | розподільчі мережі 10 кВ РП45 та РП537 (РУ-10кВ ТП-10/0,4кВ, що споруджується згідно ТУ №ЦН4-0567-20 (ТП38)). |  | 10 | нестандартне приєднання з самостійним проектуваннням лінійної складової приєднання замовником | РЕМ Правобережний
429 | ЦН1-0397-21 | ЦН1-0397-21 | 2021-02-25 | ЦН1-0397-21/145273 | 2021-02-25 | 5 | споживання | 2024 | ГРЩ житлового будинку №5а по вул. Інженера Бородіна |  | 0.22 | нестандартне приєднання з самостійним проектуваннням лінійної складової приєднання замовником | РЕМ Лівобережний
430 | ЦНП4-0407-21 | ЦНП4-0407-21 | 2021-02-24 | ЦНП4-0407-21/145041 | 2021-02-24 | 771 | споживання | 2023 | розподільчі мережі 10 кВ РП210 |  | 0.38 | нестандартне приєднання з самостійним проектуваннням лінійної складової приєднання замовником | РЕМ Центральний | 2021-03-02
431 | ЦН1-0434-21 | ЦН1-0434-21 | 2021-02-26 | ЦН1-0434-21/145275 | 2021-02-26 | 5 | споживання | 2024 | ГРЩ житлового будинку №21 по вул. Ентузіастів |  | 0.22 | нестандартне приєднання з самостійним проектуваннням лінійної складової приєднання замовником | РЕМ Лівобережний
432 | ЦН1-0443-21 | ЦН1-0443-21 | 2021-02-26 | ЦН1-0443-21/145727 | 2021-02-26 | 5 | споживання | 2024 | ГРЩ житлового будинку №20 по просп. Лісовий |  | 0.22 | нестандартне приєднання з самостійним проектуваннням лінійної складової приєднання замовником | РЕМ Лівобережний
433 | ЦН1-0446-21 | ЦН1-0446-21 | 2021-03-02 | ЦН1-0446-21/145837 | 2021-03-02 | 5 | споживання | 2024 | ГРЩ житлового будинку №29 по вул. Кубанської України |  | 0.22 | нестандартне приєднання з самостійним проектуваннням лінійної складової приєднання замовником | РЕМ Східний
434 | АН1-0526-21 | АН1-0526-21 | 2021-03-15 | АН1-0526-21/146190 | 2021-03-15 | 1.2 | споживання | 2025 | Розподільчі мережі 0,4 кВ ТП 3363 |  | 0.22 | нестандартне приєднання з самостійним проектуваннням лінійної складової приєднання замовником | РЕМ Лівобережний | 2021-04-15
435 | ЦНП4-0550-21 | ЦНП4-0550-21 | 2021-03-15 | ЦНП4-0550-21/146119 | 2021-03-15 | 1809.7 | споживання | 2025 | РУ-10кВ ПС Нікольська |  | 0.38 | нестандартне приєднання з самостійним проектуваннням лінійної складової приєднання замовником | РЕМ Правобережний | 2021-12-23
436 | АН1-0555-21 | АН1-0555-21 | 2021-03-18 | АН1-0555-21/146189 | 2021-03-18 | 1.2 | споживання | 2024 | кабельна збірка №2448/4 |  | 0.22 | нестандартне приєднання з самостійним проектуваннням лінійної складової приєднання замовником | РЕМ Правобережний | 2026-04-15
437 | АН1-0556-21 | АН1-0556-21 | 2021-03-18 | АН1-0556-21/146360 | 2021-03-18 | 1.2 | споживання | 2025 | кабельна збірка №348/8 |  | 0.22 | нестандартне приєднання з самостійним проектуваннням лінійної складової приєднання замовником | РЕМ Північний | 2021-04-08
438 | АН1-0565-21 | АН1-0565-21 | 2021-03-18 | АН1-0565-21/146194 | 2021-03-18 | 1.2 | споживання | 2025 | РУ-0,4 кВ ТП4462 |  | 0.22 | нестандартне приєднання з самостійним проектуваннням лінійної складової приєднання замовником | РЕМ Правобережний | 2021-04-08
439 | АН1-0532-21 | АН1-0532-21 | 2021-03-18 | АН1-0532-21/146195 | 2021-03-18 | 1.2 | споживання | 2025 | кабельна збірка 4055/1 або 4055/2 |  | 0.22 | нестандартне приєднання з самостійним проектуваннням лінійної складової приєднання замовником | РЕМ Північний | 2026-04-15
440 | ЦНП2-0589-21 | ЦНП2-0589-21 | 2021-03-19 | ЦНП2-0589-21/146559 | 2021-03-19 | 205 | споживання | 2024 | РУ-0,4 кВ ТП4725 |  | 0.38 | нестандартне приєднання з самостійним проектуваннням лінійної складової приєднання замовником | РЕМ Правобережний | 2021-03-30
441 | ЦНП4-0595-21 | ЦНП4-0595-21 | 2021-03-18 | ЦНП4-0595-21/146400 | 2021-03-18 | 1100 | споживання | 2021 | розподільчі мережі 10 кВ РП500 та РП515 |  | 10 | нестандартне приєднання з самостійним проектуваннням лінійної складової приєднання замовником | РЕМ Північний | 2021-03-24
442 | АН1-0601-21 | АН1-0601-21 | 2021-03-19 | АН1-0601-21/146359 | 2021-03-19 | 1.2 | споживання | 2024 | РУ-0,4 кВ ТП2326 |  | 0.22 | нестандартне приєднання з самостійним проектуваннням лінійної складової приєднання замовником | РЕМ Правобережний | 2021-04-13
443 | АН1-0642-21 | АН1-0642-21 | 2021-03-29 | АН1-0642-21/146795 | 2021-03-29 | 1.2 | споживання | 2025 | розподільчі мережі 0,4 кВ ТП2594 або ТП2596 або ТП2619 |  | 0.22 | нестандартне приєднання з самостійним проектуваннням лінійної складової приєднання замовником | РЕМ Лівобережний | 2021-05-21
444 | ЦНП2-0647-21 | ЦНП2-0647-21 | 2021-03-25 | ЦНП2-0647-21/146690 | 2021-03-25 | 200 | споживання |  | РУ-0,4 кВ ТП5209 |  | 0.38 | нестандартне приєднання з самостійним проектуваннням лінійної складової приєднання замовником | РЕМ Правобережний | 2021-04-13
445 | ЦНП1-0670-21 | ЦНП1-0670-21 | 2021-03-26 | ЦНП1-0670-21/146760 | 2021-03-26 | 80 | споживання |  | розподільчі мережі РП134 |  | 10 | нестандартне приєднання з самостійним проектуваннням лінійної складової приєднання замовником | РЕМ Правобережний | 2025-10-14
446 | АН1-0651-21 | АН1-0651-21 | 2021-03-29 | АН1-0651-21/146796 | 2021-03-29 | 1.2 | споживання | 2025 | кабельна збірка №3068/1 |  | 0.22 | нестандартне приєднання з самостійним проектуваннням лінійної складової приєднання замовником | РЕМ Правобережний | 2021-05-21
447 | ЦНП3-0685-21 | ЦНП3-0685-21 | 2021-03-29 | ЦНП3-0685-21/146702 | 2021-03-29 | 790 | споживання | 2027 | розподільчі мережі 10кВ РП462 |  | 10 | нестандартне приєднання з самостійним проектуваннням лінійної складової приєднання замовником | РЕМ Правобережний | 2021-05-24
448 | ЦНП4-0665-21 | ЦНП4-0665-21 | 2021-03-26 | ЦНП4-0665-21/146775 | 2021-03-26 | 1501 | споживання | 2025 | розподільчі мережі 10 кВ РП432 |  | 0.38 | нестандартне приєднання з самостійним проектуваннням лінійної складової приєднання замовником | РЕМ Центральний | 2021-04-13
449 | ЦНП4-0674-21 | ЦНП4-0674-21 | 2021-03-30 | ЦНП4-0674-21/146726 | 2021-03-30 | 1985 | споживання | 2025 | РУ-10кВ ПС "Вигурівщина" 110/10кВ |  | 0.38 | нестандартне приєднання з самостійним проектуваннням лінійної складової приєднання замовником | РЕМ Східний | 2021-06-25
450 | ЦНП4-0694-21 | ЦНП4-0694-21 | 2021-03-31 | ЦНП4-0694-21/146763 | 2021-03-31 | 2322 | споживання | 2025 | РУ-10кВ РП436 |  | 0.38 | нестандартне приєднання з самостійним проектуваннням лінійної складової приєднання замовником | РЕМ Правобережний | 2021-07-26
451 | ЦНП1-0695-21 | ЦНП1-0695-21 | 2021-03-31 | ЦНП1-0695-21/147074 | 2021-03-31 | 26 | споживання | 2023 | РУ-0,4 кВ ТП7155 |  | 0.38 | нестандартне приєднання з самостійним проектуваннням лінійної складової приєднання замовником | РЕМ Північний | 2021-07-01
452 | ЦНП4-0730-21 | ЦНП4-0730-21 | 2021-04-05 | ЦНП4-0730-21/147493 | 2021-04-05 | 1210.9 | споживання | 2025 | розподільчі мережі 10 кВ РП9 та РП425 |  | 10 | нестандартне приєднання з самостійним проектуваннням лінійної складової приєднання замовником | РЕМ Центральний | 2021-04-13
453 | ЦНП2-0733-21 | ЦНП2-0733-21 | 2021-04-05 | ЦНП2-0733-21/147600 | 2021-04-05 | 250 | споживання | 2025 | РУ-0,4 кВ ТП4918 |  | 0.38 | нестандартне приєднання з самостійним проектуваннням лінійної складової приєднання замовником | РЕМ Центральний | 2021-04-20
454 | ЦНП1-0759-21 | ЦНП1-0759-21 | 2021-04-12 | ЦНП1-0759-21/147561 | 2021-04-12 | 21 | споживання | 2025 | РУ-0,4 кВ ТП 4517 |  | 0.38 | нестандартне приєднання з самостійним проектуваннням лінійної складової приєднання замовником | РЕМ Лівобережний | 2021-04-21
455 | АНП4-0790-21 | АНП4-0790-21 | 2021-04-09 | АНП4-0790-21/147699 | 2021-04-09 | 1280 | споживання | 2025 | розподільчі мережі 10кВ ПС Університетська |  | 10 | нестандартне приєднання з самостійним проектуваннням лінійної складової приєднання замовником | РЕМ Правобережний | 2021-11-10
456 | АНП1-0794-21 | АНП1-0794-21 | 2021-04-14 | АНП1-0794-21/147728 | 2021-04-14 | 20 | споживання | 2026 | РУ-10 кВ ТП 8346 |  | 0.4 | нестандартне приєднання з самостійним проектуваннням лінійної складової приєднання замовником | РЕМ Лівобережний | 2021-04-21
457 | АНП1-0796-21 | АНП1-0796-21 | 2021-04-14 | АНП1-0796-21/147795 | 2021-04-14 | 15 | споживання | 2026 | РУ-10 кВ ТП 8346 |  | 0.4 | нестандартне приєднання з самостійним проектуваннням лінійної складової приєднання замовником | РЕМ Лівобережний | 2021-04-21
458 | АНП1-0812-21 | АНП1-0812-21 | 2021-04-16 | АНП1-0812-21/146871 | 2021-04-16 | 15 | споживання | 2026 | РУ-10 кВ ТП 8346 |  | 0.4 | нестандартне приєднання з самостійним проектуваннням лінійної складової приєднання замовником | РЕМ Лівобережний | 2021-04-21
459 | АНП1-0832-21 | АНП1-0832-21 | 2021-04-19 | АНП1-0832-21/148077 | 2021-04-19 | 20 | споживання | 2026 | РУ-10 кВ ТП 8346 |  | 0.4 | нестандартне приєднання з самостійним проектуваннням лінійної складової приєднання замовником | РЕМ Лівобережний | 2021-04-21
460 | ЦНП4-0884-21 | ЦНП4-0884-21 | 2021-04-27 | ЦНП4-0884-21/148231 | 2021-04-27 | 2360 | споживання | 2025 | Розподільчі мережі 10 кВ РП147, РП177 |  | 0.38 | нестандартне приєднання з самостійним проектуваннням лінійної складової приєднання замовником | РЕМ Північний | 2025-06-19
461 | ЦНП1-0917-21 | ЦНП1-0917-21 | 2021-04-29 | ЦНП1-0917-21/148567 | 2021-04-29 | 150 | споживання | 2024 | розподільчі мережі 10 кВ РП44 |  | 10 | нестандартне приєднання з самостійним проектуваннням лінійної складової приєднання замовником | РЕМ Північний | 2021-05-14
462 | ЦНП3-0966-21 | ЦНП3-0966-21 | 2021-05-05 | ЦНП3-0966-21/148232 | 2021-05-05 | 610 | споживання | 2023 | розподільчі мережі 10кВ РП137 (РУ-0,4кВ ТП-10/0,4кВ*) |  | 0.38 | нестандартне приєднання з самостійним проектуваннням лінійної складової приєднання замовником | РЕМ Правобережний
463 | ЦНП1-1107-21 | ЦНП1-1107-21 | 2021-05-27 | ЦНП1-1107-21/149633 | 2021-05-27 | 87.1 | споживання | 1905-07-17 | І с.ш. та ІІ с.ш. РУ-0,4 кВ ТП3169 |  | 0.38 | нестандартне приєднання з самостійним проектуваннням лінійної складової приєднання замовником | РЕМ "Лівобережний" | 2021-06-07
464 | ЦНП1-1121-21 | ЦНП1-1121-21 | 2021-05-27 | ЦНП1-1121-21/149766 | 2021-05-27 | 50 | споживання | 1905-07-15 | розподільчі мережі 0,4 кВ КТП5005 |  | 0.38 | нестандартне приєднання з самостійним проектуваннням лінійної складової приєднання замовником | РЕМ "Лівобережний" | 2021-08-10
465 | ЦНП3-1158-21 | ЦНП3-1158-21 | 2021-05-31 | ЦНП3-1158-21/149768 | 2021-05-31 | 950 | споживання | 1905-07-15 | розподільчі мережі 10 кВ РП425 |  | 0.38 | нестандартне приєднання з самостійним проектуваннням лінійної складової приєднання замовником | РЕМ "Центральний" | 2021-06-11
466 | ЦНП4-1201-21 | ЦНП4-1201-21 | 2021-05-31 | ЦНП4-1201-21/149750 | 2021-05-31 | 1258 | споживання | 2025 | РУ-10 кВ РП279 |  | 0.38 | нестандартне приєднання з самостійним проектуваннням лінійної складової приєднання замовником | РЕМ "Правобережний" | 2025-09-15
467 | ЦНП3-1191-21 | ЦНП3-1191-21 | 2021-05-31 | ЦНП3-1191-21/149997 | 2021-05-31 | 500 | споживання | 2025 | розподільчі мережі 10 кВ РП149 |  | 0.38 | нестандартне приєднання з самостійним проектуваннням лінійної складової приєднання замовником | РЕМ "Правобережний" | 2021-06-30
468 | ЦНП2-1218-21 | ЦНП2-1218-21 | 2021-05-31 | ЦНП2-1218-21/149917 | 2021-05-31 | 300 | споживання | 1905-07-15 | розподільчі мережі 10 кВ ПС ВУМ 110/10 |  | 10 | нестандартне приєднання з самостійним проектуваннням лінійної складової приєднання замовником | РЕМ "Правобережний" | 2021-06-22
469 | ЦНП2-1217-21 | ЦНП2-1217-21 | 2021-05-31 | ЦНП2-1217-21/149983 | 2021-05-31 | 200 | споживання | 2027 | РУ-10 кВ ТП3718 |  | 0.38 | нестандартне приєднання з самостійним проектуваннням лінійної складової приєднання замовником | РЕМ "Правобережний" | 2021-07-08
470 | ЦН1-0602-20 | ЦН1-0602-20 | 2020-03-16 | ЦН1-0602-20/128382 | 2020-03-16 | 0.4 | споживання | 2024 | розподільчі мережі 0,4 кВ ТП2490 |  | 0.22 | нестандартне приєднання з самостійним проектуваннням лінійної складової приєднання замовником | РЕМ Західний | 2023-05-24
471 | НП-548-15 | НП-548-15 | 2015-08-11 | НП-548-15/40514 | 2015-08-11 | 500 | споживання | 2025 | РУ-10кВ ПС "Вокзальна" 110/10кВ |  | 0.38 | нестандартне до КСР | РЕМ Південний
472 | НТ-808-16 | НТ-808-16 | 2016-07-12 | НТ-808-16/64199 | 2016-07-12 | 5 | споживання | 2025 | розподільчі мережі 0,4 кВ ТП 5146 або РП 175 |  | 0.38 | нестандартне до КСР | РЕМ Південний
473 | НТ-28-17 | НТ-28-17 | 2017-01-19 | НТ-28-17/77275 | 2017-01-19 | 5 | споживання | 2025 | кабельна збірка №711/4, ГРЩ ж/б №37 або ГРЩ ж/б №39 по вул. Кудрі Івана |  | 0.38 | нестандартне до КСР | РЕМ Центральний
474 | НТ-333-17 | НТ-333-17 | 2017-03-27 | НТ-333-17/79237 | 2017-03-27 | 5 | споживання | 2025 | ГРЩ ж/б №1-Б, або ГРЩ ж/б №7-Б, або ГРЩ ж/б №1-Е, або ГРЩ ж/б №11-А, по вул. Тимошенка Маршала |  | 0.38 | нестандартне до КСР | РЕМ Північний
475 | С3-201-17 | С3-201-17 | 2017-04-03 | С3-201-17/79485 | 2017-04-03 | 115 | споживання | 2022 | Розподільчі мережі 10 кВ РП205 |  | 0.38 | стандартне приєднання | РЕМ Лівобережний | 2017-06-27
476 | НТ-478-17 | НТ-478-17 | 2017-05-12 | НТ-478-17/80339 | 2017-05-12 | 5 | споживання | 2025 | розподільчі мережі 0,4 кВ ТП-2932 або РУ-0,4 кВ ТП-2399 |  | 0.38 | нестандартне до КСР | РЕМ Західний
477 | НТ-490-17 | НТ-490-17 | 2017-05-10 | НТ-490-17/80356 | 2017-05-10 | 5 | споживання | 2024 | розподільчі мережі 0,4кВ ТП1170 або розподільчі мережі 0,4кВ ТП2426, або РУ-0,4кВ ТП2300, або РУ-0,4кВ ТП7541 |  | 0.38 | нестандартне до КСР | РЕМ Південний
478 | Н1-206-17 | Н1-206-17 | 2017-08-29 | Н1-206-17/83204 | 2017-08-29 | 5 | споживання | 2024 | ГРЩ житлового будинку №10 (секція №3) на вул. Бахмацькій |  | 0.38 | нестандартне до КСР | РЕМ Західний
479 | Н1-320-17 | Н1-320-17 | 2017-09-19 | Н1-320-17/84522 | 2017-09-19 | 5 | споживання | 2025 | ГРЩ ж/б №17, ГРЩ ж/б №17-Д або ГРЩ ж/б №19 по вул. Прирічна |  | 0.38 | нестандартне до КСР | РЕМ Північний
480 | НП3-702-17 | НП3-702-17 | 2017-12-15 | НП3-702-17/88680 | 2017-12-15 | 1800 | споживання | 2024 | РУ-10 кВ РП474 |  | 0.38 | нестандартне до КСР | РЕМ Центральний
481 | ЦНП4-1305-20 | ЦНП4-1305-20 | 2020-08-10 | ЦНП4-1305-20/134070 | 2020-08-10 | 1102 | споживання | 2021 | РУ-10 кВ РП374 | 10 | 10 | нестандартне приєднання з самостійним проектуваннням лінійної складової приєднання замовником | РЕМ Лівобережний | 2020-08-26
482 | ЦС2-1587-20 | ЦС2-1587-20 | 2020-09-18 | ЦС2-1587-20/134431 | 2020-09-18 | 50 | споживання | 2023 | розподільчі мережі 10 кВ ПС Подільська 35/10 |  | 0.38 | стандартне приєднання | РЕМ Північний | 2020-10-01
483 | ЦС1-0398-21 | ЦС1-0398-21 | 2021-02-25 | ЦС1-0398-21/145384 | 2021-02-25 | 15 | споживання | 2021 | розподільчі мережі 10кВ РП495 |  | 0.38 | стандартне приєднання | РЕМ Правобережний | 2021-03-24
484 | АС2-0420-21 | АС2-0420-21 | 2021-02-25 | АС2-0420-21/145161 | 2021-02-25 | 50 | споживання | 2025 | розподільчі мережі 10кВ РП161 |  | 0.38 | стандартне приєднання | РЕМ Правобережний | 2025-10-15
485 | ЦС2-0448-21 | ЦС2-0448-21 | 2021-03-01 | ЦС2-0448-21/145363 | 2021-03-01 | 25 | споживання | 2024 | розподільчі мережі 10 кВ РП266 |  | 0.38 | стандартне приєднання | РЕМ Північний | 2026-01-14
486 | ЦС1-0560-21 | ЦС1-0560-21 | 2021-03-11 | ЦС1-0560-21/146256 | 2021-03-11 | 16 | споживання | 2024 | розподільчі мережі 10кВ РП495 |  | 0.38 | стандартне приєднання | РЕМ Правобережний | 2021-03-26
487 | ЦС2-0680-21 | ЦС2-0680-21 | 2021-03-31 | ЦС2-0680-21/147017 | 2021-03-31 | 50 | споживання | 2021 | РУ-0,4кВ КТП-8218 |  | 0.38 | стандартне приєднання | РЕМ Лівобережний | 2021-04-05
488 | ЦС2-0867-21 | ЦС2-0867-21 | 2021-04-20 | ЦС2-0867-21/147974 | 2021-04-20 | 20 | споживання | 2024 | розподільчі мережі 10 кВ РП495 |  | 0.38 | стандартне приєднання | РЕМ Правобережний | 2021-05-26
489 | ЦНП3-561-18 | ЦНП3-561-18 | 2018-07-06 | ЦНП3-561-18/98658 | 2018-07-06 | 2520 | споживання | 2024 | РУ-10кВ РП-518 |  | 0.38 | нестандартне приєднання з самостійним проектуваннням лінійної складової приєднання замовником | РЕМ Центральний
490 | ЦН1-1107-18 | ЦН1-1107-18 | 2018-10-04 | ЦН1-1107-18/102587 | 2018-10-04 | 50 | споживання |  | РУ-0,4кВ ТП6636 |  | 0.38 | нестандартне приєднання з самостійним проектуваннням лінійної складової приєднання замовником | РЕМ Правобережний
491 | ЦНП2-1217-18 | ЦНП2-1217-18 | 2018-10-23 | ЦНП2-1217-18/103668 | 2018-10-23 | 741.53 | споживання | 2025 | розподільчі мережі 10 кВ ПС Русанівська |  | 0.38 | нестандартне приєднання з самостійним проектуваннням лінійної складової приєднання замовником | РЕМ Лівобережний
492 | ЦНП1-1738-18 | ЦНП1-1738-18 | 2018-12-12 | ЦНП1-1738-18/105991 | 2018-12-12 | 115 | споживання | 2024 | РУ-0,4 кВ ТП5275 |  | 0.38 | нестандартне приєднання з самостійним проектуваннням лінійної складової приєднання замовником | РЕМ Південний
493 | ЦН1-1652-19 | ЦН1-1652-19 | 2019-11-07 | ЦН1-1652-19/122387 | 2019-11-07 | 100 | споживання | 2024 | РУ-0,4 кВ ТП4593 |  | 0.38 | нестандартне приєднання з самостійним проектуваннням лінійної складової приєднання замовником | РЕМ Центральний | 2019-11-25
494 | ЦНП1-320-20 | ЦНП1-320-20 | 2020-02-07 | ЦНП1-320-20/127518 | 2020-02-07 | 175 | споживання | 2024 | РУ-0,4 кВ ТП 7769 |  | 0.38 | нестандартне приєднання з самостійним проектуваннням лінійної складової приєднання замовником | РЕМ Лівобережний | 2020-06-01
495 | АНП4-0944-20 | АНП4-0944-20 | 2020-06-01 | АНП4-0944-20/131493 | 2020-06-01 | 2869 | споживання | 2024 | РУ-10 кВ РП512 |  | 0.38 | нестандартне приєднання з самостійним проектуваннням лінійної складової приєднання замовником | РЕМ Центральний | 2020-07-16
496 | ЦНП1-2032-20 | ЦНП1-2032-20 | 2020-11-17 | ЦНП1-2032-20/139323 | 2020-11-17 | 140 | споживання | 2024 | Розподільчі мережі 10 кВ ПС ДВС |  | 0.38 | нестандартне приєднання з самостійним проектуваннням лінійної складової приєднання замовником | РЕМ Північний | 2021-07-06
497 | ЦНП2-0602-21 | ЦНП2-0602-21 | 2021-03-19 | ЦНП2-0602-21/146330 | 2021-03-19 | 350 | споживання | 2025 | РУ-10 кВ ТП5207 |  | 0.38 | нестандартне приєднання з самостійним проектуваннням лінійної складової приєднання замовником | РЕМ Правобережний | 2021-05-11
498 | ЦС2-1188-21 | ЦС2-1188-21 | 2021-05-31 | ЦС2-1188-21/149901 | 2021-05-31 | 48 | споживання | 2024 | розподільчі мережі 10кВ РП495 |  | 0.38 | стандартне приєднання | РЕМ "Правобережний" | 2025-06-20
499 | НП-584-15 | НП-584-15 | 2015-08-21 | НП-584-15/40520 | 2015-08-21 | 218 | споживання | 2023 | розподільчі мережі 10 кВ РП454 |  | 0.38 | нестандартне до КСР | РЕМ Південний
500 | ЦНП2-1310-18 | ЦНП2-1310-18 | 2018-11-01 | ЦНП2-1310-18/104086 | 2018-11-01 | 754 | споживання | 2025 | РУ 0,4 кВ ТП 3744 |  | 0.38 | нестандартне приєднання з самостійним проектуваннням лінійної складової приєднання замовником | РЕМ Лівобережний
501 | НП-987-15 | НП-987-15 | 2015-12-04 | НП-987-15/44048 | 2015-12-04 | 700 | споживання | 2023 | розподільчі мережі 10 кВ ПС Більшовик (місце врізки в КЛ-10 кВ "ПС Більшовик - 1677") |  | 10 | нестандартне до КСР | РЕМ Правобережний
502 | Н363-13 | Н363-13 | 2013-07-31 | Н363-13/8049 | 2013-07-31 | 2500 | споживання | 2025 | РУ-10 кВ РП477 |  | 10 | нестандартне до КСР | РЕМ Центральний
503 | С2-323-16 | С2-323-16 | 2016-04-19 | С2-323-16/62192 | 2016-04-19 | 50 | споживання |  | РУ-0,4кВ ТП1473 |  | 0.38 | стандартне приєднання | РЕМ Правобережний | 2016-05-23
504 | С2-493-17 | С2-493-17 | 2017-08-23 | С2-493-17/83312 | 2017-08-23 | 30 | споживання |  | РУ-0,4 кВ ТП5266 |  | 0.38 | стандартне приєднання | РЕМ Правобережний | 2017-09-07
505 | АС2-1584-20 | АС2-1584-20 | 2020-09-18 | АС2-1584-20/135786 | 2020-09-18 | 25 | споживання |  | розподільчі мережі 10кВ РП116 |  | 0.38 | стандартне приєднання | РЕМ "Правобережний" | 2020-12-24
506 | ЦНП4-1821-20 | ЦНП4-1821-20 | 2020-10-26 | ЦНП4-1821-20/137409 | 2023-10-26 | 1505 | споживання | 2025 | згідно існуючого акту розмежування та розподільчі мережі 10 кВ ПС Подільська |  | 10 | нестандартне приєднання з самостійним проектуваннням лінійної складової приєднання замовником | РЕМ Північний | 2020-11-06
507 | ЦНП3-992-18 | ЦНП3-992-18 | 2018-09-20 | ЦНП3-992-18/101901 | 2018-09-20 | 1225 | споживання | 2025 | РУ-10 кВ РП82 |  | 0.38 | нестандартне приєднання з самостійним проектуваннням лінійної складової приєднання замовником | РЕМ Південний
508 | АН1-1811-20 | АН1-1811-20 | 2020-10-21 | АН1-1811-20/137734 | 2020-10-21 | 35 | споживання | 2025 | РУ-0,4 ТП5976 |  | 0.38 | нестандартне приєднання з самостійним проектуваннням лінійної складової приєднання замовником | РЕМ Північний | 2024-06-25
509 | ЦНП2-1210-20 | ЦНП2-1210-20 | 2020-07-27 | ЦНП2-1210-20/133767 | 2020-07-27 | 380 | споживання | 2025 | розподільчі мережі 10кВ ПС Хімічеська |  | 0.38 | нестандартне приєднання з самостійним проектуваннням лінійної складової приєднання замовником | РЕМ Лівобережний | 2020-11-05
510 | НП2-56-17 | НП2-56-17 | 2017-06-20 | НП2-56-17/81495 | 2017-06-20 | 729.2 | споживання | 2025 | розподільчі мережі 10кВ РП67 |  | 0.38 | нестандартне до КСР | РЕМ Південний
511 | 323794 | 323794 | 11.06.2021 |  | 2021-06-07 | 15 | споживання |  | кабельна збірка 882/3 |  | 0.38 | нестандартне приєднання з самостійним проектуваннням лінійної складової приєднання замовником | Центральний РЕМ | 2021-06-22
512 | 324131 | 324131 | 14.06.2021 | 324131/150361 | 2021-06-02 | 486.05 | споживання |  | наконечники мережі 10 кВ живлення трансформаторів 10/0,4 |  | 0.38 | нестандартне приєднання з самостійним проектуваннням лінійної складової приєднання замовником | Північний РЕМ | 2021-09-21
513 | 322485 | 322485 | 16.06.2021 |  | 16.06.2021 | 49 | споживання |  | РУ-10 кВ КТП8961 |  | 0.38 | стандартне приєднання | Правобережний РЕМ | 2021-06-30
514 | 323275 | 323275 | 17.06.2021 |  | 2021-06-16 | 49 | споживання |  | РУ-10 кВ КТП8961 |  | 0.38 | стандартне приєднання | Правобережний РЕМ | 2021-06-30
515 | 308835 | 308835 | 17.06.2021 |  | 2021-06-10 | 20 | споживання |  | РУ-10 кВ КТП8961 |  | 0.38 | стандартне приєднання | Правобережний РЕМ | 2026-01-27
516 | 320178 | 320178 | 17.06.2021 |  | 2021-06-09 | 15 | споживання |  | розподільчі мережі 0,4 кВ ТП4598 |  | 0.38 | нестандартне приєднання з самостійним проектуваннням лінійної складової приєднання замовником | Лівобережний РЕМ | 2021-07-02
517 | 145789 | 145789 | 24.06.2021 |  | 2021-06-15 | 100 | споживання |  | розподільчі мережі 10 кВ РП448 |  | 10 | нестандартне приєднання з самостійним проектуваннням лінійної складової приєднання замовником | Лівобережний РЕМ | 2021-06-30
518 | 326560 | 326560 | 22.06.2021 |  | 2021-06-11 | 140 | споживання |  | РУ-0,4 кВТП7244 |  | 0.38 | нестандартне приєднання з самостійним проектуваннням лінійної складової приєднання замовником | Лівобережний РЕМ | 2021-06-30
519 | 326047 | 326047 | 23.06.2021 | 326047/150829 | 2021-06-10 | 800 | споживання | 2025 | РП3 |  | 10 | нестандартне приєднання з самостійним проектуваннням лінійної складової приєднання замовником | Північний РЕМ | 2023-10-24
520 | 325882 | 325882 | 24.06.2021 |  | 2021-06-14 | 4995 | споживання |  | РП-10 кВ (РП318) |  | 0.38 | нестандартне приєднання з самостійним проектуваннням лінійної складової приєднання замовником | Північний РЕМ | 2021-07-08
521 | 326563 | 326563 | 24.06.2021 |  | 2021-06-22 | 899.6 | споживання |  | розподільчі мережі 10 кВ РП507 та РП531 |  | 0.38 | нестандартне приєднання з самостійним проектуваннням лінійної складової приєднання замовником | Північний РЕМ | 2021-07-08
522 | 320909 | 320909 | 2021-06-10 |  | 2021-06-04 | 10 | споживання |  | розподільчі мережі 0,4 кВ КТП7491 |  | 0.38 | нестандартне приєднання з самостійним проектуваннням лінійної складової приєднання замовником | Лівобережний РЕМ | 2021-06-17
523 | 000007 | ТУ 000007 060721 1 09 02 3 000000 1 | 06.07.2021 |  | 2021-06-25 | 3226.4 | споживання | 2025 | розподільчі мережі 10 кВ ПС Русанівська |  | 0.38 | нестандартне приєднання з самостійним проектуваннням лінійної складової приєднання замовником | Лівобережний РЕМ | 2021-07-15
524 | 000014 | ТУ 0000140507211090230000001 | 05.07.2021 |  | 2021-06-29 | 18 | споживання |  | розподільчі мережі 0,4 кВ КТП2534 |  | 0.38 | нестандартне приєднання з самостійним проектуваннням лінійної складової приєднання замовником | Лівобережний РЕМ | 2021-07-23
525 | 000014 | ТУ 000014 070721 1 09 01 1 000000 1 | 07.07.2021 |  | 2021-07-06 | 15 | споживання |  | розподільчі мережі 10 кВ РП495 |  | 0.38 | стандартне приєднання | Правобережний РЕМ | 2021-07-19
526 | 000027 | ТУ 000027 080721 1 09 03 4 000000 1 | 08.07.2021 | 000027/151467 | 2021-06-24 | 7 | споживання |  | шафа з/о ПВ-63758 (КП "Київміськсвітло") |  | 0.22 | приєднання електроустановок замовника до власних електричних мереж суб'єкта господарювання | Північний РЕМ
527 | 000037 | ТУ 000037 170821 1 09 04 3 000000 1 | 2021-08-17 | 000037/153667 | 2021-08-12 | 4995 | споживання | 2025 | І етап: розподільчі мережі 10 кВ РП7 ІІетап: РУ-10 кВ ПС 110/10 Либідська |  | 0.38 | нестандартне приєднання з самостійним проектуваннням лінійної складової приєднання замовником | Центральний РЕМ | 2021-09-01
528 | 000042 | ТУ 000042 090721 1 09 01 4 000000 1 | 09.07.2021 | 000042/151608 | 2021-07-02 | 7 | споживання |  | шафа з/о ПВ-63232 (КП "Київміськсвтло") |  | 0.38 | приєднання електроустановок замовника до власних електричних мереж суб'єкта господарювання | Правобережний РЕМ
529 | 000070 | ТУ 000070 180821 1 09 04 3 000000 1 | 18.08.2021 |  | 2021-08-13 | 350 | споживання |  | РУ-10 кВ ТП4148 |  | 0.38 | нестандартне приєднання з самостійним проектуваннням лінійної складової приєднання замовником | Центральний РЕМ | 2021-08-26
530 | 000076 | ТУ 000076 120721 1 09 03 3 000000 1 | 12.07.2021 |  | 2021-07-05 | 5 | споживання |  | РУ-0,4 кВ ТП3578 |  | 0.38 | нестандартне приєднання з самостійним проектуваннням лінійної складової приєднання замовником | Північний РЕМ | 2021-11-18
531 | 000086 | ТУ 000086 140721 1 09 04 3 000000 1 | 14.07.2021 |  | 2021-07-09 | 536.16 | споживання |  | розподільчі мереж 10 кВ РП9 |  | 0.38 | нестандартне приєднання з самостійним проектуваннням лінійної складової приєднання замовником | Центральний РЕМ
532 | 000090 | ТУ 000090 190821 1 09 01 3 000000 1 | 2021-08-19 |  | 2021-08-16 | 70 | споживання |  | РУ-0,4кВ ТП4309 |  | 0.38 | нестандартне приєднання з самостійним проектуваннням лінійної складової приєднання замовником | Правобережний РЕМ | 2021-09-16
533 | 000094 | ТУ 000094 140721 1 09 02 4 000000 1 | 14.07.2021 | 000094/152091 | 2021-07-09 | 5 | споживання |  | шафа з/о ПВ-4330 (КП "Київміськсвітло") |  | 0.38 | приєднання електроустановок замовника до власних електричних мереж суб'єкта господарювання | Лівобережний РЕМ
534 | 000100 | ТУ 000100 150721 1 09 02 3 000000 1 | 15.07.2021 |  | 2021-07-14 | 20 | споживання |  | розподільчі мереж 0,4 кВ ТП5675 |  | 0.38 | нестандартне приєднання з самостійним проектуваннням лінійної складової приєднання замовником | Лівобережний РЕМ | 2021-08-09
535 | 000107 | ТУ 000107 160721 1 09 02 1 000000 1 | 16.07.2021 |  | 2021-07-13 | 10 | споживання |  | РУ-0,4 кВ ТП5936 |  | 0.38 | стандартне приєднання | Лівобережний РЕМ | 2021-10-07
536 | 000109 | ТУ 000109 160721 1 09 02 3 000000 1 | 16.07.2021 |  | 2021-07-09 | 1500 | споживання |  | РУ-10 кВ ПС Троєщина 110/10 |  | 10 | нестандартне приєднання з самостійним проектуваннням лінійної складової приєднання замовником | Лівобережний РЕМ | 2021-08-25
537 | 000110 | ТУ 000110 160721 1 09 03 3 000000 1 | 16.07.2021 |  | 2021-07-12 | 370 | споживання |  | РУ-10 кВ ТП190 |  | 0.38 | нестандартне приєднання з самостійним проектуваннням лінійної складової приєднання замовником | Північний РЕМ | 2021-08-04
538 | 000116 | ТУ 000116 160721 1 09 02 2 020925 2 | 16.07.2021 |  | 2021-07-12 | 210 | споживання |  | розподільчі мереж 10 кВ РП302 |  | 0.38 | "під ключ" нестандартне приєднання | Лівобережний РЕМ | 2021-07-27
539 | 000119 | ТУ 000119 160721 1 09 02 3 000000 1 | 16.07.2021 |  | 2021-07-14 | 85 | споживання |  | РУ-0,4 кВ ТП7816 |  | 0.38 | нестандартне приєднання з самостійним проектуваннням лінійної складової приєднання замовником | Лівобережний РЕМ | 2021-11-04
540 | 000123 | ТУ 000123 190721 1 09 02 3 000000 1 | 19.07.2021 |  | 2021-07-14 | 20 | споживання |  | розподільчі мереж 10 кВ ПС "Хімічеська" 110/10 |  | 0.38 | нестандартне приєднання з самостійним проектуваннням лінійної складової приєднання замовником | Лівобережний РЕМ | 2021-08-17
541 | 000137 | ТУ 000137 200721 1 09 03 200326 2 | 20.07.2021 | 000137/152574 | 2021-07-14 | 1575 | споживання |  | РУ-10 кВ РП524 та розподільчі мережі 10 кВ РП152 |  | 10 | нестандартне приєднання з самостійним проектуваннням лінійної складової приєднання замовником | Північний РЕМ | 2021-07-30
542 | 000146 | ТУ 000146 210721 1 09 04 4 000000 1 | 21.07.2021 | 000146/152645 | 2021-07-19 | 7 | споживання |  | шафа з/о ПВ-6098 (КП "Київміськсвітло") |  | 0.22 | приєднання електроустановок замовника до власних електричних мереж суб'єкта господарювання | Центральний РЕМ
543 | 000152 | ТУ 000152 220721 1 09 02 4 000000 1 | 22.07.2021 | 000152/152690 | 2021-07-19 | 7 | споживання |  | шафа з/о ПВ-5248 (КП "Київміськсвітло") |  | 0.22 | приєднання електроустановок замовника до власних електричних мереж суб'єкта господарювання | Лівобережний РЕМ
544 | 000156 | ТУ 000156 220721 1 09 03 3 000000 1 | 22.07.2021 |  | 2021-07-09 | 300 | споживання |  | розподільчі мережі 10кВ РП153 |  | 0.38 | нестандартне приєднання з самостійним проектуваннням лінійної складової приєднання замовником | Північний РЕМ | 2021-11-12
545 | 000188 | ТУ 000188 270721 1 09 04 3 000000 1 | 27.07.2021 |  | 2021-07-20 | 2360 | споживання | 2024 | розподільчі мережі 10 кВ РП512 |  | 0.38 | нестандартне приєднання з самостійним проектуваннням лінійної складової приєднання замовником | Центральний РЕМ | 2021-09-07
546 | 000191 | ТУ 000191 270721 1 09 03 3 000000 1 | 27.07.2021 |  | 2021-07-14 | 4000 | споживання | 2024 | РУ-10 кВ ПС Подільська 35/10 |  | 0.38 | нестандартне приєднання з самостійним проектуваннням лінійної складової приєднання замовником | Північний РЕМ | 2021-08-13
547 | 000255 | ТУ 000255 030821 1 09 02 1 000000 1 | 2021-08-03 |  | 2021-07-22 | 49 | споживання |  | розподільчі мережі ТП4407 |  | 0.38 | стандартне приєднання | Лівобережний РЕМ | 2021-08-19
548 | 000259 | ТУ 000259 030821 1 09 02 1 000000 1 | 2021-08-03 |  | 2021-07-22 | 49 | споживання |  | розподільчі мережі ТП4407 |  | 0.38 | стандартне приєднання | Лівобережний РЕМ | 2021-08-19
549 | 000260 | ТУ 000260 030821 1 09 02 1 000000 1 | 2021-08-03 |  | 2021-07-27 | 49 | споживання |  | розподільчі мережі ТП4832 |  | 0.38 | стандартне приєднання | Лівобережний РЕМ | 2021-08-18
550 | 000266 | ТУ 000266 040821 1 09 01 3 000000 1 | 2021-08-04 |  | 2021-07-26 | 910 | споживання |  | розподільчі мережі 10кВ РП495 |  | 0.38 | нестандартне приєднання з самостійним проектуваннням лінійної складової приєднання замовником | Правобережний РЕМ | 2021-08-19
551 | 000274 | ТУ 000274 040821 1 09 03 3 000000 1 | 2021-08-04 |  | 2021-07-27 | 180 | споживання |  | РУ-0,4 кВ ТП4067 |  | 0.38 | нестандартне приєднання з самостійним проектуваннням лінійної складової приєднання замовником | Північний РЕМ | 2021-08-25
552 | 000312 | ТУ 000312 110821 1 09 03 3 000000 1 | 2021-08-11 |  | 2021-08-04 | 10 | споживання |  | РУ-0,4 кВ ТП3709 |  | 0.38 | нестандартне приєднання з самостійним проектуваннням лінійної складової приєднання замовником | Північний РЕМ | 2021-09-15
553 | 000330 | ТУ 000330 130821 1 09 02 3 000000 1 | 2021-08-13 |  | 2021-08-10 | 21 | споживання |  | розподільчі мережі 0,4 кВ КТП3064 |  | 0.38 | нестандартне приєднання з самостійним проектуваннням лінійної складової приєднання замовником | Лівобережний РЕМ | 2021-09-02
554 | 000341 | ТУ 000341 160821 1 09 01 3 000000 1 | 16.08.2021 |  | 05.08.2021 | 480 | споживання |  | розподільчі мережі 10кВ ПС "ВУМ" |  | 0.38 | нестандартне приєднання з самостійним проектуваннням лінійної складової приєднання замовником | Правобережний РЕМ | 2021-10-01
555 | 000345 | ТУ 000345 160821 1 09 02 3 000000 1 | 16.08.2021 | 000345/153568 | 10.08.2021 | 550 | споживання |  | розподільчі мережі 10 кВ РП547 |  | 10 | нестандартне приєднання з самостійним проектуваннням лінійної складової приєднання замовником | Лівобережний РЕМ | 2026-04-21
556 | 000357 | ТУ 000357 200821 1 09 01 1 000000 1 | 2021-08-20 |  | 2021-08-10 | 15 | споживання |  | розподільчі мережі 10 кВ РП1403 |  | 0.38 | стандартне приєднання | РЕМ Правобережний | 2021-09-13
557 | 000370 | ТУ 000370 250821 1 09 03 3 000000 1 | 2021-08-25 |  | 2021-08-16 | 560 | споживання |  | розподільчі мережі 10 кВ РП152 |  | 0.38 | нестандартне приєднання з самостійним проектуваннням лінійної складової приєднання замовником | Північний РЕМ | 2021-09-08
558 | 000379 | ТУ 000379 260821 1 09 03 3 000000 1 | 2021-08-26 | 00379/153956 | 2021-08-16 | 1300 | споживання |  | РУ-10 кВ ПС Мінська |  | 0.38 | нестандартне приєднання з самостійним проектуваннням лінійної складової приєднання замовником | Північний РЕМ | 2021-09-09
559 | 000389 | ТУ 000389 270821 1 09 02 3 000000 1 | 2021-08-27 | 000389/154071 | 2021-08-19 | 15 | споживання |  | розподільчі мережі 0,4 кВ КТП8192 |  | 0.38 | нестандартне приєднання з самостійним проектуваннням лінійної складової приєднання замовником | Лівобережний РЕМ | 2021-09-01
560 | 000391 | ТУ 000391 270821 1 09 01 1 131023 2 | 2021-08-27 |  | 2021-08-18 | 48 | споживання |  | розподільчі мережі 10кВ РП495 |  | 0.38 | стандартне приєднання | Правобережний РЕМ | 2025-06-13
561 | 000392 | ТУ 000392 270821 1 09 02 3 310523 2 | 2021-08-27 |  | 2021-08-19 | 120 | споживання |  | розподільчі мережі 10 кВ РП 450 |  | 0.38 | нестандартне приєднання з самостійним проектуваннням лінійної складової приєднання замовником | Лівобережний РЕМ | 2021-09-07
562 | 000394 | ТУ 000394 270821 1 09 01 1 131023 2 | 2021-08-27 |  | 2021-08-19 | 48 | споживання |  | розподільчі мережі 10кВ РП495 |  | 0.38 | стандартне приєднання | Правобережний РЕМ | 2025-06-18
563 | 000415 | ТУ 000415 300821 1 09 02 3 000000 1 | 2021-08-30 |  | 2021-08-30 | 200 | споживання |  | І с.ш. та ІІ с.ш. РУ-0,4 кВ ТП7893 |  | 0.38 | нестандартне приєднання з самостійним проектуваннням лінійної складової приєднання замовником | Лівобережний РЕМ | 2021-09-08
564 | 000419 | ТУ 000419 310821 1 09 01 3 000000 1 | 2021-08-31 | 000419/154213 | 2021-08-27 | 4990 | споживання |  | РУ-10 кВ ПС Берковецька |  | 10 | нестандартне приєднання з самостійним проектуваннням лінійної складової приєднання замовником | Лівобережний РЕМ | 2021-10-26
565 | 000425 | ТУ 000425 310821 1 09 04 3 000000 1 | 2021-08-31 |  | 2021-08-26 | 200 | споживання |  | РУ-0,4 кВ ТП4338 |  | 0.38 | нестандартне приєднання з самостійним проектуваннням лінійної складової приєднання замовником | Центральний РЕМ | 2021-09-10
566 | 000431 | ТУ 000431 010921 1 09 02 3 000000 1 | 2021-09-01 | 000431/154167 | 2021-08-26 | 20 | споживання |  | розподільчі мережі 10 кВ ПС Садова 35/10 |  | 0.38 | нестандартне приєднання з самостійним проектуваннням лінійної складової приєднання замовником | Лівобережний РЕМ | 2021-09-15
567 | 000434 | ТУ 000434 010921 1 09 01 3 080922 2 | 2021-09-01 |  | 2021-08-19 | 1226 | споживання | 2025 | розподільчі мережі 10кВ РП307 |  | 0.38 | нестандартне приєднання з самостійним проектуваннням лінійної складової приєднання замовником | Правобережний РЕМ | 2021-10-20
568 | 000457 | ТУ 000457 060921 1 09 02 3 000000 1 | 06.09.2021 |  | 2021-08-30 | 608.2 | споживання |  | РУ-10 кВ ТП7330 |  | 0.38 | нестандартне приєднання з самостійним проектуваннням лінійної складової приєднання замовником | Лівобережний РЕМ | 2021-09-23
569 | 000473 | ТУ 000473 080921 1 09 02 3 000000 1 | 08.09.2021 |  | 2021-09-03 | 4989.5 | споживання | 2029 | РУ-110 кВ ТЕЦ-5 (РУ-10 кВ ПС Славутич) |  | 0,38/10 | нестандартне приєднання з самостійним проектуваннням лінійної складової приєднання замовником | Лівобережний РЕМ | 2021-09-28
570 | 000477 | ТУ 000477 080921 1 09 02 3 0000001 | 08.09.2021 |  | 2021-09-02 | 500 | споживання |  | Розподільчі мережі 10 кВ РП 36 |  | 10 | нестандартне приєднання з самостійним проектуваннням лінійної складової приєднання замовником | Лівобережний РЕМ | 2021-10-08
571 | 000499 | ТУ 000499 130921 1 09 02 3 000000 1 | 13.09.2021 |  | 2021-09-03 | 12 | споживання |  | розподільчі мережі 0,4 кВ ТП3385 |  | 0.38 | нестандартне приєднання з самостійним проектуваннням лінійної складової приєднання замовником | Лівобережний РЕМ | 2021-09-30
572 | 000508 | ТУ 000508 130921 1 09 04 3 000000 1 | 13.09.2021 | 000508/155110 | 2021-08-31 | 2498.65 | споживання |  | РУ-10 кВ РП22 |  | 0.38 | нестандартне приєднання з самостійним проектуваннням лінійної складової приєднання замовником | Центральний РЕМ | 2021-12-06
573 | 000555 | ТУ 000555 160921 1 09 01 3 000000 1 | 16.09.2021 |  | 2021-09-08 | 80 | споживання |  | РУ-0,4 кВ ТП4985 |  | 0.38 | нестандартне приєднання з самостійним проектуваннням лінійної складової приєднання замовником | Правобережний РЕМ | 2021-09-28
574 | 000560 | ТУ 000560 170921 1 09 02 3 000000 1 | 17.09.2021 |  | 2021-09-09 | 90 | споживання |  | Розподільчі мережі 10 кВ ПС Садова 35/10 |  | 0.38 | нестандартне приєднання з самостійним проектуваннням лінійної складової приєднання замовником | Лівобережний РЕМ | 2021-09-24
575 | 000562 | ТУ 000562 170921 1 09 04 3 000000 1 | 17.09.2021 |  | 2021-09-09 | 70 | споживання |  | для існуючих споживачів - згідно існуючого акту розмежування балансової належності для вбудованого приміщення (заклад громадського харчування) - РУ-0,4 кВ ТП511 |  | 0.38 | нестандартне приєднання з самостійним проектуваннням лінійної складової приєднання замовником | Центральний РЕМ | 2021-10-01
576 | 000615 | ТУ 000615 240921 1 09 03 3 000000 1 | 24.09.2021 |  | 2021-09-20 | 55 | споживання |  | РУ-0,4 кВ ТП447 |  | 0.38 | нестандартне приєднання з самостійним проектуваннням лінійної складової приєднання замовником | Північний РЕМ | 2021-09-28
577 | 000618 | ТУ 000618 240921 1 09 04 3 021121 2 | 24.09.2021 |  | 2021-09-14 | 680 | споживання |  | розподільчі мережі 10 кВ РП456 |  | 0.38 | нестандартне приєднання з самостійним проектуваннням лінійної складової приєднання замовником | Центральний РЕМ | 2021-10-12
578 | 000626 | ТУ 000626 270921 1 09 02 3 000000 1 | 27.09.2021 |  | 2021-09-24 | 15 | споживання |  | розподільчі мережі 0,4 кВ КТП-2735 |  | 0.38 | нестандартне приєднання з самостійним проектуваннням лінійної складової приєднання замовником | Лівобережний РЕМ | 2021-10-12
579 | 000688 | ТУ 000688 300921 1 09 02 3 000000 1 | 30.09.2021 |  | 2021-09-27 | 36 | споживання |  | розподільчі мережі 0,4кВ ТП8634 |  | 0.38 | нестандартне приєднання з самостійним проектуваннням лінійної складової приєднання замовником | Лівобережний РЕМ | 2021-10-06
580 | 000691 | ТУ 000691 300921 1 09 01 1 200125 2 | 30.09.2021 |  | 2021-09-20 | 15 | споживання |  | кабельна збірка №4265/2 (№4265/3, 4265/4) |  | 0.38 | стандартне приєднання | Правобережний РЕМ | 2021-10-13
581 | 000715 | ТУ 000715 041021 1 09 02 3 000000 1 | 04.10.2021 |  | 2021-09-28 | 40 | споживання |  | РУ-10 кВ ТП1392 та розподільчі мережі 10 КВ РП314 |  | 0.38 | нестандартне приєднання з самостійним проектуваннням лінійної складової приєднання замовником | Лівобережний РЕМ | 2021-12-17
582 | 000755 | ТУ 000755 061021 1 09 02 3 000000 1 | 06.10.2021 |  | 2021-10-04 | 8 | споживання |  | РУ-0,4кВ ТП-7471 |  | 0.38 | нестандартне приєднання з самостійним проектуваннням лінійної складової приєднання замовником | Лівобережний РЕМ | 2021-10-20
583 | 000802 | ТУ 000802 121021 1 09 04 3 260822 2 | 12.10.2021 |  | 2021-10-04 | 346 | споживання | 2026 | РУ-10 кВ РП4 |  | 0.38 | нестандартне приєднання з самостійним проектуваннням лінійної складової приєднання замовником | Центральний РЕМ | 2023-12-26
584 | 000804 | ТУ 000804 121021 1 09 02 3 000000 1 | 12.10.2021 |  | 2021-10-11 | 297.25 | споживання |  | розподільчі мережі 10кВ РП310 |  | 10 | нестандартне приєднання з самостійним проектуваннням лінійної складової приєднання замовником | Лівобережний РЕМ | 2021-10-29
585 | 000809 | ТУ 000809 121021 1 09 01 1 121224 2 | 12.10.2021 | 000809/159999 | 2021-10-07 | 20 | споживання |  | РУ-10кВ КТП8961 |  | 0.38 | стандартне приєднання | Правобережний РЕМ | 2021-10-13
586 | 000813 | ТУ 000813 111021 1 09 01 3 000000 1 | 11.10.2021 |  | 2021-09-29 | 24.05 | споживання |  | розподільчі мережі 0,4кВ ТП7372 |  | 0.38 | нестандартне приєднання з самостійним проектуваннням лінійної складової приєднання замовником | Правобережний РЕМ | 2021-10-26
587 | 000846 | ТУ 000846 181021 1 09 04 3 000000 1 | 18.10.2021 |  | 2021-10-06 | 2380 | споживання |  | РУ-10 кВ ПС Центр |  | 10 | нестандартне приєднання з самостійним проектуваннням лінійної складової приєднання замовником | Центральний РЕМ | 2021-11-10
588 | 000848 | ТУ 000848 181021 1 09 02 3 000000 1 | 18.10.2021 |  | 2021-10-11 | 20 | споживання |  | розподільчі мережі 10кВ ПС "Хімічеська" 110/10 |  | 0.38 | нестандартне приєднання з самостійним проектуваннням лінійної складової приєднання замовником | Лівобережний РЕМ | 2021-11-02
589 | 000849 | ТУ 000849 181021 1 09 04 3 000000 1 | 18.10.2021 |  | 2021-10-07 | 49 | споживання |  | РУ-0,4 кВ ТП11 |  | 0.38 | нестандартне приєднання з самостійним проектуваннням лінійної складової приєднання замовником | Центральний РЕМ | 2021-11-03
590 | 000857 | ТУ 000857 191021 1 09 02 3 131023 2 | 19.10.2021 |  | 2021-10-11 | 250 | споживання |  | розподільчі мережі 10 кВ РП 450 |  | 0.38 | нестандартне приєднання з самостійним проектуваннням лінійної складової приєднання замовником | Лівобережний РЕМ | 2021-10-22
591 | 000873 | ТУ 000873 201021 1 09 04 1 000000 1 | 20.10.2021 |  | 2021-10-06 | 5 | споживання |  | кабельна збірка №462/20 |  | 0.22 | стандартне приєднання | Центральний РЕМ | 2021-10-22
592 | 000925 | ТУ 000925 261021 1 09 04 3 241122 2 | 26.10.2021 |  | 2021-10-19 | 262.6 | споживання |  | РУ-10 кВ ТП438 (розподільчі мережі 10 кВ РП62 та РП477) |  | 0.38 | нестандартне приєднання з самостійним проектуваннням лінійної складової приєднання замовником | Центральний РЕМ | 2021-11-22
593 | 000955 | ТУ 000955 291021 1 09 01 4 000000 1 | 29.10.2021 | 000955/157156 | 2021-10-21 | 2.7 | споживання |  | шафа зовнішнього освітлення ПВ-6214 (КП "Київміськсвітло") |  | 0.38 | приєднання електроустановок замовника до власних електричних мереж суб'єкта господарювання | Правобережний РЕМ
594 | 000958 | ТУ 000958 291021 1 09 02 3 000000 1 | 29.10.2021 |  | 2021-10-29 | 15 | споживання |  | розподільчі мережі 0,4 кВ ТП2735 |  | 0.38 | нестандартне приєднання з самостійним проектуваннням лінійної складової приєднання замовником | Лівобережний РЕМ | 2021-11-19
595 | 000963 | ТУ 000963 011121 1 09 02 3 000000 1 | 01.11.2021 |  | 2021-10-22 | 20 | споживання |  | розподільчі мережі 0,4 кВ КТП6268 |  | 0.38 | нестандартне приєднання з самостійним проектуваннням лінійної складової приєднання замовником | Лівобережний РЕМ | 2021-11-17
596 | 000981 | ТУ 000981 021121 1 09 01 1 000000 1 | 02.11.2021 |  | 2021-10-21 | 50 | споживання |  | розподільчі мережі 10кВ РП495 |  | 0.38 | стандартне приєднання | Правобережний РЕМ | 2021-11-08
597 | 001011 | ТУ 001011 031121 1 09 04 3 241122 2 | 03.11.2021 |  | 2021-10-25 | 50 | споживання |  | РУ-10 кВ ТП121 (розподільчі мережі 10 кВ РП30 та РП477) |  | 0.38 | нестандартне приєднання з самостійним проектуваннням лінійної складової приєднання замовником | Центральний РЕМ | 2021-11-22
598 | 001053 | ТУ 001053 081121 1 09 03 1 190225 2 | 08.11.2021 |  | 2021-11-01 | 35 | споживання |  | розподільчі мережі 10 кВ РП266 |  | 0.38 | стандартне приєднання | Північний РЕМ | 2021-11-16
599 | 001073 | ТУ 001073 091121 1 09 01 3 000000 1 | 09.11.2021 |  | 2021-11-01 | 120 | споживання |  | розподільчі мережі 10кВ РП107 |  | 0.38 | нестандартне приєднання з самостійним проектуваннням лінійної складової приєднання замовником | Правобережний РЕМ | 2021-12-29
600 | 001085 | ТУ 001085 111121 1 09 01 3 270423 2 | 11.11.2021 |  | 2021-10-29 | 4608 | споживання | 2026 | розподільчі мережі 10кВ ПС Університетська |  | 0.38 | нестандартне приєднання з самостійним проектуваннням лінійної складової приєднання замовником | Правобережний РЕМ | 2021-12-08
601 | 001087 | ТУ 001087 111121 1 09 01 1 000000 1 | 11.11.2021 |  | 2021-11-04 | 50 | споживання |  | розподільчі мережі 10кВ РП454 |  | 0.38 | стандартне приєднання | Правобережний РЕМ | 2021-11-22
602 | 001088 | ТУ 001088 111121 1 09 01 1 000000 1 | 11.11.2021 |  | 2021-11-04 | 50 | споживання |  | розподільчі мережі 10кВ РП454 |  | 0.38 | стандартне приєднання | Правобережний РЕМ | 2021-11-22
603 | 001089 | ТУ 001089 111121 1 09 01 1 000000 1 | 11.11.2021 |  | 2021-11-04 | 50 | споживання |  | розподільчі мережі 10кВ РП454 |  | 0.38 | стандартне приєднання | Правобережний РЕМ | 2021-11-22
604 | 001096 | ТУ 001096 121121 1 09 01 4 000000 1 | 12.11.2021 | 001096/157843 | 2021-11-04 | 9 | споживання |  | шафа з/о ПВ-6200 (КП "Київміськсвітло") |  | 0.23 | нестандартне приєднання з самостійним проектуваннням лінійної складової приєднання замовником | Правобережний РЕМ
605 | 001117 | ТУ 001117 161121 1 09 03 3 000000 1 | 16.11.2021 | 001117/157762 | 2021-11-10 | 100 | споживання |  | РУ-10 кВ ТП3009 |  | 0.38 | нестандартне приєднання з самостійним проектуваннням лінійної складової приєднання замовником | Північний РЕМ | 2021-12-02
606 | 001140 | ТУ 001140 181121 1 09 01 1 000000 1 | 18.11.2021 |  | 2021-11-04 | 11.49 | споживання |  | кабельна збірка №4522/1 або №4522/2 |  | 0.38 | стандартне приєднання | Правобережний РЕМ | 2021-11-19
607 | 001144 | ТУ 001144 181121 1 09 01 3 000000 1 | 18.11.2021 |  | 2021-11-16 | 107 | споживання |  | розподільчі мережі 10 кВ РП403 |  | 10 | нестандартне приєднання з самостійним проектуваннням лінійної складової приєднання замовником | Правобережний РЕМ | 2021-11-24
608 | 001163 | ТУ 001163 221121 1 09 03 1 110225 2 | 22.11.2021 | 001163/158164 | 2021-11-16 | 29 | споживання |  | розподільчі мережі 10 кВ РП266 |  | 0.38 | стандартне приєднання | Північний РЕМ | 2026-01-30
609 | 001179 | ТУ 001179 231121 1 09 03 3 000000 1 | 23.11.2021 |  | 2021-11-16 | 275 | споживання |  | РУ-10 кВ ТП4721 |  | 0.38 | нестандартне приєднання з самостійним проектуваннням лінійної складової приєднання замовником | Північний РЕМ | 2021-12-16
610 | 001181 | ТУ 001181 231121 1 09 01 3 000000 1 | 23.11.2021 | 001181/157844 | 2021-11-10 | 540 | споживання |  | РУ-10 кВ ТП4563 |  | 0.38 | нестандартне приєднання з самостійним проектуваннням лінійної складової приєднання замовником | Правобережний РЕМ | 2025-09-12
611 | 001183 | ТУ 001183 231121 1 09 01 3 000000 1 | 23.11.2021 |  | 2021-11-18 | 90 | споживання |  | РУ-0,4 кВ ТП2317 |  | 0.38 | нестандартне приєднання з самостійним проектуваннням лінійної складової приєднання замовником | Правобережний РЕМ | 2021-12-14
612 | 001207 | ТУ 001207 261121 1 09 01 3 000000 1 | 26.11.2021 |  | 2021-11-23 | 130 | споживання |  | РУ-0,4 кВ ТП4428 |  | 0.38 | нестандартне приєднання з самостійним проектуваннням лінійної складової приєднання замовником | Правобережний РЕМ | 2021-12-10
613 | 001210 | ТУ 001216 261121 1 09 02 3 000000 1 | 26.11.2021 | 001210/158641 | 2021-11-23 | 10 | споживання |  | Розподільчі мережі 0,4 кВ ТП 3053 |  | 0.38 | нестандартне приєднання з самостійним проектуваннням лінійної складової приєднання замовником | Лівобережний РЕМ | 2021-12-10
614 | 001216 | ТУ 001216 261121 1 09 01 3 000000 1 | 26.11.2021 | 001216/158406 | 2021-11-19 | 740 | споживання |  | РУ-10 кВ ТП8010 |  | 0.38 | нестандартне приєднання з самостійним проектуваннням лінійної складової приєднання замовником | Правобережний РЕМ | 2021-12-23
615 | 001223 | ТУ 001223 291121 1 09 01 3 000000 1 | 29.11.2021 | 001223/158190 | 2021-11-17 | 1400 | споживання |  | розподільчі мережі 10кВ РП45 та РП506 |  | 10 | нестандартне приєднання з самостійним проектуваннням лінійної складової приєднання замовником | Правобережний РЕМ | 2021-12-17
616 | 001225 | ТУ 001225 291121 1 09 01 3 000000 1 | 29.11.2021 |  | 2021-11-18 | 4000 | споживання | 2024 | розподільчі мережі 110кВ ПС "Новокиївська" (РУ-10кВ ПС "Одеська") |  | 0.38 | нестандартне приєднання з самостійним проектуваннням лінійної складової приєднання замовником | Правобережний РЕМ | 2021-12-17
617 | 001226 | ТУ 001226 291121 1 09 01 3 250823 2 | 29.11.2021 |  | 2021-11-23 | 2000 | споживання |  | РУ-10 кВ ПС "Берковецька" 110/10 та РУ-10 кВ РП123 |  | 10 | нестандартне приєднання з самостійним проектуваннням лінійної складової приєднання замовником | Правобережний РЕМ | 2021-12-22
618 | 001227 | ТУ 001227 291121 1 09 01 3 000000 1 | 29.11.2021 |  | 2021-11-18 | 3500 | споживання | 2025 | розподільчі мережі 110кВ ПС "Новокиївська" (РУ-10кВ ПС "Одеська", розподільчі мережі 10кВ РП-10/0,4кВ, що споруджується згідно ТУ №0012252911211090130000001) |  | 0.38 | нестандартне приєднання з самостійним проектуваннням лінійної складової приєднання замовником | Правобережний РЕМ | 2021-12-14
619 | 001229 | ТУ 001229 291121 1 09 03 1 110225 2 | 29.11.2021 |  | 2021-11-19 | 50 | споживання |  | розподільчі мережі 10 кВ РП266 |  | 0.38 | стандартне приєднання | Північний РЕМ | 2026-01-09
620 | 001230 | ТУ 001230 291121 1 09 01 1 150524 2 | 29.11.2021 |  | 2021-11-18 | 50 | споживання |  | розподільчі мережі 10 кВ ПС Лисогірська |  | 0.38 | стандартне приєднання | Правобережний РЕМ | 2021-12-02
621 | 001232 | ТУ 001232 291121 1 09 04 3 000000 1 | 29.11.2021 |  | 2021-11-19 | 750 | споживання |  | розподільчі мережі 10 кВ РП199 |  | 10 | нестандартне приєднання з самостійним проектуваннням лінійної складової приєднання замовником | Центральний РЕМ | 2021-12-23
622 | 001234 | ТУ 001234 301121 1 09 03 3 000000 1 | 30.11.2021 |  | 2021-11-19 | 320 | споживання |  | РУ-10 кВ ТП7160 |  | 0.38 | нестандартне приєднання з самостійним проектуваннням лінійної складової приєднання замовником | Північний РЕМ | 2021-12-15
623 | 001249 | ТУ 001249 021221 1 09 01 3 000000 1 | 02.12.2021 |  | 2021-11-29 | 180 | споживання |  | РУ-10 кВ РП400 та РП396 |  | 0.38 | нестандартне приєднання з самостійним проектуваннням лінійної складової приєднання замовником | Лівобережний РЕМ | 2021-12-21
624 | 001254 | ТУ 001254 021221 1 09 02 3 000000 1 | 02.12.2021 |  | 2021-11-30 | 15 | споживання |  | розподільчі мережі 0,4 кВ КТП-8122 |  | 0.38 | нестандартне приєднання з самостійним проектуваннням лінійної складової приєднання замовником | Лівобережний РЕМ | 2021-12-29
625 | 001266 | ТУ 001266 031221 1 09 01 3 000000 1 | 03.12.2021 | 001266/158675 | 2021-11-24 | 120 | споживання |  | РУ-0,4 кВ ТП7675 |  | 0.38 | нестандартне приєднання з самостійним проектуваннням лінійної складової приєднання замовником | Правобережний РЕМ | 2021-12-20
626 | 001268 | ТУ 001268 031221 1 09 01 3 000000 1 | 03.12.2021 |  | 2021-11-25 | 200 | споживання |  | РУ-0,4 кВ ТП 3029 |  | 0.38 | нестандартне приєднання з самостійним проектуваннням лінійної складової приєднання замовником | Правобережний РЕМ | 2022-01-26
627 | 001274 | ТУ 001274 061221 1 09 03 1 190225 2 | 06.12.2021 |  | 2021-11-30 | 50 | споживання |  | розподільчі мережі 10 кВ РП266 |  | 0.38 | стандартне приєднання | Північний РЕМ | 2026-01-07
628 | 001278 | ТУ 001278 061221 1 09 01 3 000000 1 | 06.12.2021 |  | 2021-11-24 | 40 | споживання |  | РУ-0,4кВ ТП3694 |  | 0.38 | нестандартне приєднання з самостійним проектуваннням лінійної складової приєднання замовником | Правобережний РЕМ | 2021-12-13
629 | 001284 | ТУ 001284 071221 1 09 04 3 000000 1 | 07.12.2021 |  | 2021-12-02 | 90 | споживання |  | РУ-0,4 кВ ТП18 |  | 0.38 | нестандартне приєднання з самостійним проектуваннням лінійної складової приєднання замовником | Центральний РЕМ | 2021-12-13
630 | 001318 | ТУ 001318 101221 1 09 02 3 000000 1 | 10.12.2021 |  | 2021-12-06 | 10 | споживання |  | збірка №6973/9 |  | 0.22 | нестандартне приєднання з самостійним проектуваннням лінійної складової приєднання замовником | Лівобережний РЕМ | 2022-01-12
631 | 001365 | ТУ 001365 141221 1 09 02 4 000000 1 | 14.12.2021 | 001365/159124 | 2021-12-03 | 0.099 | споживання |  | шафа з/о ПВ-5217 (КП "Київміськсвітло") |  | 0.22 | приєднання електроустановок замовника до власних електричних мереж суб'єкта господарювання | Лівобережний РЕМ
632 | 001377 | ТУ 001377 151221 1 09 03 3 000000 1 | 15.12.2021 |  | 2021-12-13 | 250 | споживання |  | РУ-10 кВ ТП190 |  | 0.38 | нестандартне приєднання з самостійним проектуваннням лінійної складової приєднання замовником | Північний РЕМ | 2022-02-11
633 | 001395 | ТУ 001395 161221 1 09 01 3 000000 1 | 16.12.2021 |  | 2021-12-03 | 50 | споживання |  | РУ-0,4 кВ ТП727 |  | 0.38 | нестандартне приєднання з самостійним проектуваннням лінійної складової приєднання замовником | Правобережний РЕМ | 2021-12-23
634 | 001397 | ТУ 001397 161221 1 09 01 3 000000 1 | 16.12.2021 |  | 2021-12-06 | 900 | споживання |  | РУ-10 кВ ТП5275 |  | 10 | нестандартне приєднання з самостійним проектуваннням лінійної складової приєднання замовником | Правобережний РЕМ | 2025-07-21
635 | 001402 | ТУ 001402 171221 1 09 01 1 000000 1 | 17.12.2021 | 001402/159446 | 2021-12-17 | 50 | споживання |  | розподільчі мережі 10 кВ РП401 |  | 0.4 | стандартне приєднання | Правобережний РЕМ | 2022-01-10
636 | 001405 | ТУ 001405 171221 1 09 02 3 000000 1 | 17.12.2021 |  | 2021-12-14 | 11 | споживання |  | розподільчі мережі 0,4кВ ТП3360 |  | 0.22 | нестандартне приєднання з самостійним проектуваннням лінійної складової приєднання замовником | Лівобережний РЕМ | 2022-01-11
637 | 001410 | ТУ 001410 201221 1 09 01 1 020822 2 | 20.12.2021 |  | 2021-12-14 | 20 | споживання |  | розподільчі мережі 0,4кВ ТП2254 |  | 0.38 | стандартне приєднання | Правобережний РЕМ | 2021-12-28
638 | 001419 | ТУ 001419 201221 1 09 02 3 000000 1 | 20.12.2021 |  | 2021-12-15 | 500 | споживання |  | РУ-10 кВ РП559 |  | 0.4 | нестандартне приєднання з самостійним проектуваннням лінійної складової приєднання замовником | Лівобережний РЕМ | 2021-12-28
639 | 001430 | ТУ 001430 211221 1 09 02 3 130325 2 | 21.12.2021 |  | 2021-12-14 | 1988 | споживання | 2025 | Розподільчі мережі 10 кВ РП 314, РУ-10 кВ РП 502 |  | 10 | нестандартне приєднання з самостійним проектуваннням лінійної складової приєднання замовником | Лівобережний РЕМ | 2022-01-13
640 | 001454 | ТУ 001454 231221 1 09 01 3 000000 1 | 23.12.2021 |  | 2021-12-22 | 50 | споживання |  | кабельна збірка №6177/1 |  | 0.38 | нестандартне приєднання з самостійним проектуваннням лінійної складової приєднання замовником | Правобережний РЕМ | 2022-05-27
641 | 001460 | ТУ 001460 241221 1 09 01 3 000000 1 | 24.12.2021 |  | 2021-12-21 | 76 | споживання |  | РУ-0,4 кВ ТП2426 |  | 0.38 | нестандартне приєднання з самостійним проектуваннням лінійної складової приєднання замовником | Правобережний РЕМ | 2022-01-14
642 | 001461 | ТУ 001461 241221 1 09 02 3 000000 1 | 24.12.2021 |  | 2021-12-20 | 10 | споживання |  | розподільчі мережі 0,4 кВ КТП-6973 |  | 0.38 | нестандартне приєднання з самостійним проектуваннням лінійної складової приєднання замовником | Лівобережний РЕМ | 2022-01-20
643 | 001468 | ТУ 001468 241221 1 09 02 3 000000 1 | 24.12.2021 |  | 2021-12-20 | 180 | споживання |  | РУ-0,4 кВ ТП 4675 |  | 0.38 | нестандартне приєднання з самостійним проектуваннням лінійної складової приєднання замовником | Лівобережний РЕМ | 2022-01-06
644 | 001482 | ТУ 001482 281221 1 09 01 3 000000 1 | 28.12.2021 |  | 2021-12-20 | 1820 | споживання |  | РУ-10 кВ РП541 |  | 10 | нестандартне приєднання з самостійним проектуваннням лінійної складової приєднання замовником | Правобережний РЕМ | 2022-01-20
645 | 001493 | ТУ 001493 291221 1 09 01 3 000000 1 | 29.12.2021 |  | 2021-12-23 | 200 | споживання |  | РУ-10 кВ ТП1302 |  | 0.38 | нестандартне приєднання з самостійним проектуваннням лінійної складової приєднання замовником | Правобережний РЕМ | 2022-01-12
646 | 001495 | ТУ 001495 291221 1 09 03 3 000000 1 | 29.12.2021 |  | 2021-12-29 | 70 | споживання |  | для існуючих споживачів - згідно існуючого акту розмежування балансової належності для вбудованого приміщення (заклад громадського харчування) - РУ-0,4 кВ ТП4101 |  | 0.38 | нестандартне приєднання з самостійним проектуваннням лінійної складової приєднання замовником | Північний РЕМ | 2022-01-20
647 | 001502 | ТУ 001502 301221 1 09 02 3 000000 1 | 30.12.2021 |  | 2021-12-28 | 18 | споживання |  | розподільчі мережі 0,4 кВ КТП1557 |  | 0.38 | нестандартне приєднання з самостійним проектуваннням лінійної складової приєднання замовником | Лівобережний РЕМ | 2022-01-11
648 | 001505 | ТУ 001505 301221 1 09 03 3 000000 1 | 30.12.2021 |  | 2021-12-20 | 380 | споживання |  | РУ-10 кВ ТП5091 |  | 0.38 | нестандартне приєднання з самостійним проектуваннням лінійної складової приєднання замовником | Північний РЕМ | 2022-05-05
649 | 001508 | ТУ 001508 311221 1 09 02 3 000000 1 | 31.12.2021 |  | 2021-12-28 | 15 | споживання |  | РУ-0,4 кВ ТП 7503 |  | 0.38 | нестандартне приєднання з самостійним проектуваннням лінійної складової приєднання замовником | Лівобережний РЕМ | 2022-01-05
650 | 001522 | ТУ 001522 050122 1 09 02 3 000000 1 | 05.01.2022 |  | 2022-01-04 | 5 | споживання |  | розподільчі мережі 0,4 кВ КТП6973 |  | 0.22 | нестандартне приєднання з самостійним проектуваннням лінійної складової приєднання замовником | Лівобережний РЕМ | 2022-01-18
651 | 001523 | ТУ 001523 050122 1 09 02 3 000000 1 | 05.01.2022 |  | 2022-01-04 | 25 | споживання |  | збірка №5953/2 (або №5953/4) |  | 0.38 | нестандартне приєднання з самостійним проектуваннням лінійної складової приєднання замовником | Лівобережний РЕМ | 2022-01-21
652 | 001525 | ТУ 001525 050122 1 09 03 3 000000 1 | 05.01.2022 |  | 2022-01-03 | 16 | споживання |  | розподільчі мережі 0,4 кВ ТП862 |  | 0.38 | нестандартне приєднання з самостійним проектуваннням лінійної складової приєднання замовником | Північний РЕМ | 2022-01-11
653 | 001568 | ТУ 001568 130122 1 09 01 1 121224 2 | 13.01.2022 |  | 2021-12-29 | 17 | споживання |  | РУ-10 кВ КТП8961 |  | 0.38 | стандартне приєднання | Правобережний РЕМ | 2026-01-30
654 | 001632 | ТУ 001632 190122 1 09 04 3 000000 1 | 19.01.2022 |  | 2022-01-12 | 170 | споживання |  | РУ-10 кВ ТП1791 та РУ-0,4 кВ ТП5462 |  | 0.38 | нестандартне приєднання з самостійним проектуваннням лінійної складової приєднання замовником | Центральний РЕМ | 2022-02-10
655 | 001653 | ТУ 001653 240122 1 09 04 3 000000 1 | 24.01.2022 | 001653/161672 | 2022-01-18 | 300 | споживання |  | розподільчі мережі 10 кВ РП199 |  | 10 | нестандартне приєднання з самостійним проектуваннням лінійної складової приєднання замовником | Центральний РЕМ | 26.09.2022 перенесено з ТУ 000602
656 | 001662 | ТУ 001662 250122 1 09 01 3 000000 1 | 25.01.2022 |  | 2022-01-13 | 30 | споживання |  | розподільчі мережі 0,4кВ ТП3652 |  | 0.38 | нестандартне приєднання з самостійним проектуваннням лінійної складової приєднання замовником | Правобережний РЕМ | 2022-02-10
657 | 001680 | ТУ 001680 260122 1 09 03 3 000000 1 | 26.01.2022 |  | 2022-01-21 | 340 | споживання |  | розподільчі мережі 10 кВ РП3 |  | 10 | нестандартне приєднання з самостійним проектуваннням лінійної складової приєднання замовником | Північний РЕМ | 2022-01-31
658 | 001692 | ТУ 001692 270122 1 09 01 1 000000 1 | 27.01.2022 |  | 2022-01-14 | 50 | споживання |  | РУ-0,4 кВ ТП5362 |  | 0.38 | стандартне приєднання | Правобережний РЕМ | 2022-02-07
659 | 001693 | ТУ 001693 270122 1 09 02 3 000000 1 | 27.01.2022 |  | 2022-01-21 | 30 | споживання |  | розподільчі мережі 0,4 кВ КТП6973 |  | 0.38 | нестандартне приєднання з самостійним проектуваннням лінійної складової приєднання замовником | Лівобережний РЕМ | 2022-01-31
660 | 001700 | ТУ 001700 270122 1 09 02 3 000000 1 | 27.01.2022 |  | 2022-01-20 | 100 | споживання |  | Розподільчі мережі 10 кВ РП 444 |  | 10 | нестандартне приєднання з самостійним проектуваннням лінійної складової приєднання замовником | Лівобережний РЕМ | 2022-02-10
661 | 001701 | ТУ 001701 270122 1 09 01 3 000000 1 | 27.01.2022 |  | 2022-01-18 | 49 | споживання |  | кабельна збірка 4019/7 |  | 0.38 | нестандартне приєднання з самостійним проектуваннням лінійної складової приєднання замовником | Правобережний РЕМ | 2022-02-22
662 | 001706 | ТУ 001706 280122 1 09 03 1 110225 2 | 28.01.2022 | 001706/162052 | 2022-01-19 | 25 | споживання |  | розподільчі мережі 10 кВ РП266 |  | 0.38 | стандартне приєднання | Північний РЕМ | 2022-02-02
663 | 001732 | ТУ 001732 310122 1 09 01 3 000000 1 | 31.01.2022 |  | 2022-01-26 | 120 | споживання |  | РУ-0,4кВ ТП8012 |  | 0.38 | нестандартне приєднання з самостійним проектуваннням лінійної складової приєднання замовником | Правобережний РЕМ | 2022-02-09
664 | 001825 | ТУ 001825 070222 1 09 02 3 000000 1 | 07.02.2022 |  | 2022-02-07 | 2600 | споживання |  | розподільчі мережі 10 кВ РП-437, РП-6 |  | 0.38 | нестандартне приєднання з самостійним проектуваннням лінійної складової приєднання замовником | Лівобережний РЕМ | 2022-02-09
665 | 001858 | ТУ 001858 090222 1 09 03 3 000000 1 | 09.02.2022 |  | 2022-01-28 | 10 | споживання |  | РУ-0,4 кВ ТП7396 |  | 0.22 | нестандартне приєднання з самостійним проектуваннням лінійної складової приєднання замовником | Північний РЕМ | 2022-02-15
666 | 001875 | ТУ 001875 110222 1 09 01 3 000000 1 | 11.02.2022 |  | 11.02.2022 | 10 | споживання |  | розподільчі мережі 0,4кВ ТП1352 |  | 0.4 | нестандартне приєднання з самостійним проектуваннням лінійної складової приєднання замовником | Правобережний РЕМ | 2022-06-29
667 | 001887 | ТУ 001887 140222 1 09 03 3 000000 1 | 14.02.2022 |  | 2022-02-08 | 1000 | споживання |  | розподільчі мережі 10 кВ ПС Куренівська |  | 10 | нестандартне приєднання з самостійним проектуваннням лінійної складової приєднання замовником | Північний РЕМ | 2022-02-18
668 | 001987 | ТУ 001987 220222 1 09 04 3 000000 1 | 22.02.2022 |  | 2022-02-11 | 885 | споживання |  | РУ-10 кВ ТП1520 |  | 0.38 | нестандартне приєднання з самостійним проектуваннням лінійної складової приєднання замовником | Центральний РЕМ | 2022-05-24
669 | 001991 | ТУ 001991 060522 1 09 01 3 000000 1 | 06.05.2022 | 001991/164178 | 06.05.2022 | 150 | споживання |  | РУ-0,4 кВ ТП1258 |  | 0.38 | тимчасове приєднання | Правобережний РЕМ
670 | 002014 | ТУ 002014 110522 1 09 03 3 000000 1 | 11.05.2022 | 002014/164231 | 11.05.2022 | 100 | споживання |  | РУ-0,4 кВ ТП7704 та кабельна збірка №2198/14 |  | 0.38 | тимчасове приєднання | Північний РЕМ
671 | 002040 | ТУ 002040 190522 1 09 04 3 000000 1 | 19.05.2022 | 002040/164355 | 19.05.2022 | 25 | споживання |  | РУ-0,4 кВ РП425 |  | 0.38 | тимчасове приєднання | Центральний РЕМ
672 | 002065 | ТУ 002065 270522 1 09 01 3 000000 1 | 27.05.2022 | 002065/164469 | 27.05.2022 | 15 | споживання |  | РУ-0,4 кВ ТП3961 |  | 0.38 | тимчасове приєднання | Правобережний РЕМ
673 | 002077 | ТУ 002077 310522 1 09 01 3 000000 1 | 31.05.2022 | 002077/164597 | 31.05.2022 | 952 | споживання |  | розподільчі мережі 10кВ РП321 |  | 10 | тимчасове приєднання | Правобережний РЕМ
674 | 002089 | ТУ 002089 060622 1 09 01 3 000000 1 | 06.06.2022 | 002089/164627 | 06.06.2022 | 1174 | споживання |  | розподільчі мережі 10кВ РП401 |  | 10 | тимчасове приєднання | Правобережний РЕМ
675 | 002097 | ТУ 002097 080622 1 09 03 3 000000 1 | 08.06.2022 | 002097/164840 | 08.06.2022 | 1000 | споживання |  | розподільчі мережі 10 кВ РП361 |  | 10 | тимчасове приєднання | Північний РЕМ
676 | 002100 | ТУ 002100 100622 1 09 01 3 000000 1 | 10.06.2022 | 002100/164815 | 10.06.2022 | 520 | споживання |  | розподільчі мережі 10кВ РП454 |  | 10 | тимчасове приєднання | Правобережний РЕМ
677 | 002108 | ТУ 002108 130622 1 09 01 3 000000 1 | 13.06.2022 | 002108/164849 | 13.06.2022 | 800 | споживання |  | розподільчі мережі 10кВ РП55 |  | 10 | тимчасове приєднання | Правобережний РЕМ
678 | 002110 | ТУ 002110 140622 1 09 02 3 000000 1 | 14.06.2022 | 002110/164894 | 14.06.2022 | 15 | споживання |  | розподільчі мережі 0,4кВ КТП-8786 |  | 0.38 | тимчасове приєднання | Лівобережний РЕМ
679 | 002120 | ТУ 002120 170622 1 09 02 3 000000 1 | 17.06.2022 | 002120/164995 | 17.06.2022 | 15 | споживання |  | розподільчі мережі 0,4 кВ ТП 7405 |  | 0.38 | тимчасове приєднання | Лівобережний РЕМ
680 | 002184 | ТУ 002184 040722 1 09 04 3 000000 1 | 04.07.2022 | 002184/165558 | 04.07.2022 | 160 | споживання |  | РУ-0,4 кВ ТП563 |  | 0.38 | тимчасове приєднання | Центральний РЕМ
681 | 002190 | ТУ 002190 130722 1 09 02 3 000000 1 | 13.07.2022 | 002190/165629 | 13.07.2022 | 1316.1 | споживання |  | розподільчі мережі 10кВ РП-313 |  | 10 | тимчасове приєднання | Лівобережний РЕМ
682 | 002192 | ТУ 002192 060722 1 09 04 3 000000 1 | 06.07.2022 | 002192/165593 | 06.07.2022 | 160 | споживання |  | РУ-0,4 кВ ТП345 |  | 0.38 | тимчасове приєднання | Центральний РЕМ
683 | 002194 | ТУ 002194 060722 1 09 04 3 000000 1 | 06.07.2022 | 002194/165599 | 06.07.2022 | 160 | споживання |  | РУ-0,4 кВ ТП3115 |  | 0.38 | тимчасове приєднання | Центральний РЕМ
684 | 002195 | ТУ 002195 060722 1 09 03 3 000000 1 | 06.07.2022 | 002195/165589 | 06.07.2022 | 17 | споживання |  | РУ-0,4 кВ ТП7383 |  | 0.38 | тимчасове приєднання | Північний РЕМ
685 | 002198 | ТУ 002198 070722 1 09 04 3 000000 1 | 07.07.2022 | 002198/165597 | 07.07.2022 | 160 | споживання |  | РУ-0,4 кВ ТП1774 |  | 0.38 | тимчасове приєднання | Центральний РЕМ
686 | 002199 | ТУ 002199 070722 1 09 04 3 000000 1 | 07.07.2022 | 002199/165600 | 07.07.2022 | 160 | споживання |  | РУ-0,4 кВ ТП664 |  | 0.38 | тимчасове приєднання | Центральний РЕМ
687 | 002218 | ТУ 002218 140722 1 09 01 3 000000 1 | 14.07.2022 | 002218/165810 | 14.07.2022 | 100 | споживання |  | РУ-0,4 кВ ТП5964 |  | 0.38 | тимчасове приєднання | Правобережний РЕМ
688 | 002236 | ТУ 002236 180722 1 09 02 3 000000 1 | 18.07.2022 | 002236/165857 | 18.07.2022 | 10 | споживання |  | розподільчі мережі 0,4 кВ КТП8359 |  | 0.22 | тимчасове приєднання | Лівобережний РЕМ
689 | 002237 | ТУ 002237 180722 1 09 04 3 000000 1 | 18.07.2022 | 002237/165856 | 18.07.2022 | 160 | споживання |  | РУ-0,4 кВ ТП2 |  | 0.38 | тимчасове приєднання | Центральний РЕМ
690 | 002238 | ТУ 002238 180722 1 09 04 3 000000 1 | 18.07.2022 | 002238/165855 | 18.07.2022 | 160 | споживання |  | РУ-0,4 кВ РП61 |  | 0.38 | тимчасове приєднання | Центральний РЕМ
691 | 002239 | ТУ 002239 180722 1 09 04 3 000000 1 | 18.07.2022 | 002239/165853 | 18.07.2022 | 160 | споживання |  | РУ-0,4 кВ ТП7608 |  | 0.38 | тимчасове приєднання | Центральний РЕМ
692 | 002240 | ТУ 002240 180722 1 09 04 3 000000 1 | 18.07.2022 | 002240/165854 | 18.07.2022 | 160 | споживання |  | РУ-0,4 кВ ТП226 |  | 0.38 | тимчасове приєднання | Центральний РЕМ
693 | 002249 | ТУ 002249 220722 1 09 01 3 000000 1 | 22.07.2022 | 002249/165899 | 22.07.2022 | 1 | споживання |  | РУ-0,4 кВ ТП3290 |  | 0.38 | тимчасове приєднання | Правобережний РЕМ
694 | 002263 | ТУ 002263 270722 1 09 03 3 000000 1 | 27.07.2022 | 002263/166731 | 27.07.2022 | 11 | споживання |  | РУ-0,4 кВ ТП8513, ТП8653 |  | 0.38 | тимчасове приєднання | Північний РЕМ
695 | 002282 | ТУ 002282 290722 1 09 04 3 000000 1 | 29.07.2022 | 002282/166741 | 29.07.2022 | 1 | споживання |  | кабельна збірка 5803/4 |  | 0.22 | тимчасове приєднання | Центральний РЕМ
696 | 002294 | ТУ 002294 290722 1 09 01 3 000000 1 | 29.07.2022 | 002294/166751 | 29.07.2022 | 1200.3 | споживання |  | розподільчі мережі 10 кВ РП75 |  | 10 | тимчасове приєднання | Правобережний РЕМ
697 | 002296 | ТУ 002296 290722 1 09 01 3 000000 1 | 29.07.2022 | 002296/166761 | 29.07.2022 | 30 | споживання |  | розподільчі мережі 0,4 кВ ТП3451 |  | 0.38 | тимчасове приєднання | Правобережний РЕМ
698 | 002298 | ТУ 002298 290722 1 09 04 3 000000 1 | 29.07.2022 | 002298/166767 | 29.07.2022 | 40 | споживання |  | розподільчі мережі 0,4кВ РП210 |  | 0.38 | тимчасове приєднання | Центральний РЕМ
699 | 002303 | ТУ 002303 010822 1 09 01 3 000000 1 | 01.08.2022 | 002303/165866 | 01.08.2022 | 240 | споживання |  | РУ-0,4 кВ ТП1379 |  | 0.38 | тимчасове приєднання | Правобережний РЕМ
700 | 002311 | ТУ 002311 040822 1 09 04 3 000000 1 | 04.08.2022 | 002311/166815 | 04.08.2022 | 160 | споживання |  | РУ-0,4 кВ ТП6972 |  | 0.38 | тимчасове приєднання | Центральний РЕМ
701 | 002312 | ТУ 002312 040822 1 09 04 3 000000 1 | 04.08.2022 | 002312/166816 | 04.08.2022 | 160 | споживання |  | РУ-0,4 кВ РП11 |  | 0.38 | тимчасове приєднання | Центральний РЕМ
702 | 002313 | ТУ 002313 040822 1 09 04 3 000000 1 | 04.08.2022 | 002313/166813 | 04.08.2022 | 160 | споживання |  | РУ-0,4 кВ ТП499 |  | 0.38 | тимчасове приєднання | Центральний РЕМ
703 | 002314 | ТУ 002314 040822 1 09 04 3 000000 1 | 04.08.2022 | 002314/166814 | 04.08.2022 | 160 | споживання |  | РУ-0,4 кВ ТП1915 |  | 0.38 | тимчасове приєднання | Центральний РЕМ
704 | 002320 | ТУ 002320 190822 1 09 04 3 000000 1 | 19.08.2022 | 002320/167083 | 19.08.2022 | 11 | споживання |  | РУ-0,4 кВ ТП8006 |  | 0.38 | тимчасове приєднання | Центральний РЕМ
705 | 002324 | ТУ 002324 300822 1 09 01 3 000000 1 | 30.08.2022 | 002324/169798 | 30.08.2022 | 2421 | споживання |  | РУ-10 кВ ПС "Лепсе" (РП-10 кВ РП-10 кВ (ТУ №НП-1139-15) |  | 10 | тимчасове приєднання | Правобережний РЕМ
706 | 002344 | ТУ 002344 110822 1 09 02 3 000000 1 | 11.08.2022 | 002344/166921 | 11.08.2022 | 297.25 | споживання |  | розподільчі мережі 10кВ РП310 |  | 10 | тимчасове приєднання | Лівобережний РЕМ
707 | 002372 | ТУ 002372 190822 1 09 01 3 000000 1 | 19.08.2022 | 002372/167100 | 19.08.2022 | 120 | споживання |  | РУ-0,4кВ ТП5207, РУ-0,4кВ ТП3671 |  | 0.38 | тимчасове приєднання | Правобережний РЕМ
708 | 002411 | ТУ 002411 090922 1 09 02 3 000000 1 | 09.09.2022 | 002411/167404 | 09.09.2022 | 598 | споживання |  | розподільчі мережі 10 кВ РП-29, РП-313 |  | 0.38 | тимчасове приєднання | Лівобережний РЕМ
709 | 002473 | ТУ 002473 200922 1 09 01 3 000000 1 | 20.09.2022 | 002473/168326 | 2022-09-20 | 17 | споживання |  | розподільчі мережі 0,4 кВ ТП574 (ТП1754) |  | 0.38 | тимчасове приєднання | Правобережний РЕМ
710 | 002474 | ТУ 002474 210922 1 09 02 3 000000 1 | 21.09.2022 | 002474/168335 | 2022-09-21 | 4950 | споживання |  | РУ-10кВ ПС "Радіотехнічна" 110/10кВ |  | 10 | тимчасове приєднання | Лівобережний РЕМ
711 | 002530 | ТУ 002530 230922 1 09 04 3 000000 1 | 23.09.2022 | 002530/168338 | 2022-09-23 | 22 | споживання |  | РУ-0,4 кВ ТП8146 |  | 0.38 | тимчасове приєднання | Центральний РЕМ
712 | 002544 | ТУ 002544 041022 1 09 01 3 000000 1 | 04.10.2022 | 002544/168356 | 2022-10-04 | 150 | споживання |  | РУ-10 кВ ТП3750 |  | 10 | тимчасове приєднання | Правобережний РЕМ
713 | 002557 | ТУ 002557 260922 1 09 01 3 240524 2 | 26.09.2022 | 002557/167938 | 2022-11-23 | 94.8 | споживання |  | РУ-0,4кВ ТП3190 |  | 0.38 | тимчасове приєднання | Правобережний РЕМ
714 | 002592 | ТУ 002592 101022 1 09 04 4 000000 1 | 10.10.2022 | 002592/168586 | 2022-10-10 | 20 | споживання |  | РУ-0,4 кВ ТП6795 |  | 0.38 | тимчасове приєднання | Центральний РЕМ
715 | 002602 | ТУ 002602 101022 1 09 04 3 000000 1 | 10.10.2022 | 002602/168218 | 2022-10-10 | 1900 | споживання |  | розподільчі мережі 10 кВ РП430 та РП41 |  | 10 | тимчасове приєднання | Центральний РЕМ
716 | 002633 | ТУ 002633 251022 1 09 01 3 000000 1 | 25.10.2022 | 002633/169058 | 2022-10-25 | 1 | споживання |  | кабельна збірка №4230/2 |  | 0.22 | тимчасове приєднання | Правобережний РЕМ
717 | 002641 | ТУ 002641 141022 1 09 01 3 000000 1 | 14.10.2022 | 002641/168617 | 2022-10-14 | 10 | споживання |  | розподільчі мережі 0,4кВ ТП3698 |  | 0.22 | тимчасове приєднання | Правобережний РЕМ
718 | 002655 | ТУ 002655 251022 1 09 03 3 000000 1 | 25.10.2022 | 002655/169056 | 2022-10-25 | 1 | споживання |  | розподільчі мережі 0,4 кВ ТП3242 |  | 0.22 | тимчасове приєднання | Північний РЕМ
719 | 002659 | ТУ 002659 281022 1 09 04 3 000000 1 | 28.10.2022 | 002659/169094 | 2022-10-28 | 42 | споживання |  | РУ-0,4 кВ ТП8569 |  | 0.38 | тимчасове приєднання | Центральний РЕМ
720 | 002693 | ТУ 002693 071122 1 09 01 3 300323 2 | 07.11.2022 | 002693/169134 | 2022-11-07 | 190 | споживання |  | РУ-0,4 кВ ТП4013, РУ-0,4 кВ ТП4867, РУ-0,4 кВ ТП8237 |  | 0.38 | тимчасове приєднання | Правобережний РЕМ
721 | 002698 | ТУ 002698 081122 1 09 04 3 000000 1 | 08.11.2022 | 002698/169238 | 2022-11-08 | 4800 | споживання |  | РУ-10 кВ ТП535 |  | 10 | тимчасове приєднання | Центральний РЕМ
722 | 002701 | ТУ 002701 091122 1 09 02 3 000000 1 | 09.11.2022 | 002701/169225 | 2022-11-09 | 52 | споживання |  | кабельна збірка 3300/13 |  | 0.38 | тимчасове приєднання | Лівобережний РЕМ
723 | 002723 | ТУ 002723 151122 1 09 01 4 000000 1 | 15.11.2022 | 002723/169245 | 2022-11-15 | 1 | споживання |  | ГРЩ адміністративного корпусу |  | 0.22 | тимчасове приєднання | Правобережний РЕМ
724 | 002727 | ТУ 002727 161122 1 09 04 3 000000 1 | 16.11.2022 | 002727/169284 | 2022-11-16 | 300 | споживання |  | розподільчі мережі 10 кВ РП199 |  | 10 | тимчасове приєднання | Центральний РЕМ
725 | 002728 | ТУ 002728 161122 1 09 01 3 000000 1 | 16.11.2022 | 002728/169260 | 2022-11-16 | 50 | споживання |  | РУ- 0,4 кВ ТП7062 |  | 0.38 | тимчасове приєднання | Правобережний РЕМ
726 | 002745 | ТУ 002745 181122 1 09 02 4 000000 1 | 18.11.2022 | 002745/169606 | 2022-11-18 | 15 | споживання |  | ГРЩ-0,4 кВ ЦТП по вул. Тростянецька, 8Б, літ."Б" |  | 0.38 | тимчасове приєднання | Лівобережний РЕМ
727 | 002758 | ТУ 002758 221122 1 09 04 3 000000 1 | 22.11.2022 | 002758/169631 | 2022-11-22 | 100 | споживання |  | кабельні збірки №8724/1 та №8724/2 |  | 0.38 | тимчасове приєднання | Центральний РЕМ
728 | 002765 | ТУ 002765 281122 1 09 03 3 000000 1 | 28.11.2022 | 002765/169649 | 2022-11-28 | 410.8 | споживання |  | згідно існуючого акту розмежування |  | 0.38 | тимчасове приєднання | Північний РЕМ
729 | 002775 | ТУ 002775 281122 1 09 02 3 190123 2 | 28.11.2022 | 002775/169641 | 2022-12-16 | 270 | споживання |  | розподільчі мережі 10кВ РП559 |  | 10 | тимчасове приєднання | Лівобережний РЕМ
730 | 002784 | ТУ 002784 091122 1 09 04 3 181024 2 | 09.11.2022 | 002784/169183 | 2022-11-09 | 720 | споживання |  | РУ-10 кВ РП482 |  | 10 | тимчасове приєднання | Центральний РЕМ
731 | 002786 | ТУ 002786 301122 1 09 01 3 000000 1 | 30.11.2022 | 002786/169634 | 2022-11-30 | 140 | споживання |  | РУ- 0,4 кВ ТП 4615 |  | 0.38 | тимчасове приєднання | Правобережний РЕМ
732 | 002789 | ТУ 002789 021222 1 09 01 3 000000 1 | 02.12.2022 | 002789/169988 | 2022-12-16 | 350 | споживання |  | РУ-10 кВ ТП874 |  | 0.38 | тимчасове приєднання | Правобережний РЕМ
733 | 002892 | ТУ 002892 161222 1 09 04 3 000000 1 | 16.12.2022 | 002892/170147 | 2022-12-16 | 100 | споживання |  | РУ-0,4 кВ ТП412 |  | 0.38 | тимчасове приєднання | Центральний РЕМ
734 | 002926 | ТУ 002926 291222 1 09 04 4 000000 1 | 29.12.2022 | 002926/170739 | 2022-12-29 | 12.5 | споживання |  | ГРЩ будівлі (КДАДПМД ім. М.Бойчука) по вул. Бойчука Михайла, 32а |  | 0.38 | тимчасове приєднання | Центральний РЕМ
735 | 002972 | ТУ 002972 200123 1 09 03 3 000000 1 | 20.01.2023 | 002972/171143 | 2024-05-30 | 70.8 | споживання |  | РУ-0,4 кВ ТП3392 |  | 0.38 | тимчасове приєднання | Північний РЕМ
736 | 002988 | ТУ 002988 270123 1 09 04 3 000000 1 | 27.01.2023 | 002988/171628 | 2023-01-27 | 13.2 | споживання |  | кабельна збірка 1681/1 |  | 0.38 | тимчасове приєднання | Центральний РЕМ
737 | 002993 | ТУ 002993 310123 1 09 01 3 000000 1 | 31.01.2023 | 002993/171696 | 2023-01-31 | 4904 | споживання |  | РУ-10кВ ПС "Теремки" (розподільчі мережі 10кВ РП-10/0,4кВ (ТУ000519)) |  | 10 | тимчасове приєднання | Правобережний РЕМ
738 | 003025 | ТУ 003025 100223 1 09 01 3 000000 1 | 10.02.2023 | 003025/172100 | 2023-02-10 | 922.5 | споживання |  | розподільчі мережі 10 кВ РП 137 (РУ-0,4кВ ТП-10/0,4кВ*) |  | 0.38 | тимчасове приєднання | Правобережний РЕМ
739 | 003029 | ТУ 003029 130223 1 09 04 3 000000 1 | 13.02.2023 | 003029/172113 | 2023-02-13 | 5 | споживання |  | кабельна збірка №5014/4 |  | 0.22 | тимчасове приєднання | Центральний РЕМ
740 | 003041 | ТУ 003041 150223 1 09 04 4 000000 1 | 15.02.2023 | 003041/172145 | 2023-02-15 | 5 | споживання |  | згідно існуючого договору про розподіл/постачання електричної енергії ОСББ "СУВОРОВА 5-7" |  | 0.38 | тимчасове приєднання | Центральний РЕМ
741 | 003043 | ТУ 003043 170223 1 09 04 3 000000 1 | 17.02.2023 | 003043/172162 | 2023-02-17 | 21 | споживання |  | РУ-0,4 кВ ТП8234 |  | 0.38 | тимчасове приєднання | Центральний РЕМ
742 | 003055 | ТУ 003055 270223 1 09 02 3 000000 1 | 2023-02-27 | 003055/172658 | 2023-02-27 | 25 | споживання |  | РУ-0,4кВ ТП-3411 |  | 0.38 | тимчасове приєднання | Лівобережний РЕМ
743 | 003067 | ТУ 003067 280223 1 09 03 3 000000 1 | 28.02.2023 | 003067/172591 | 2023-03-29 | 2000 | споживання |  | розподільчі мережі10 кВ РП151 |  | 10 | тимчасове приєднання | Північний РЕМ
744 | 003081 | ТУ 003081 010323 1 09 03 4 000000 1 | 01.03.2023 | 003081/172438 | 2023-03-01 | 120 | споживання |  | розподільчі мережі РП300 |  | 0.38 | тимчасове приєднання | Північний РЕМ
745 | 003167 | ТУ 003167 170323 1 09 04 3 000000 1 | 17.03.2023 | 003167/173059 | 2023-03-17 | 24 | споживання |  | РУ-0,4 кВ ТП6115 |  | 0.38 | тимчасове приєднання | Центральний РЕМ
746 | 003170 | ТУ 003170 170323 1 09 02 3 000000 1 | 17.03.2023 | 003170/172960 | 2023-03-17 | 150 | споживання |  | розподільчі мережі 10кВ РП481 |  | 10 | тимчасове приєднання | Лівобережний РЕМ
747 | 003171 | ТУ 003171 200323 1 09 01 3 000000 1 | 20.03.2023 | 003171/173060 | 2023-03-20 | 15 | споживання |  | РУ-0,4кВ ТП3453 |  | 0.38 | тимчасове приєднання | Правобережний РЕМ
748 | 003224 | ТУ 003224 300323 1 09 03 3 121224 2 | 30.03.2023 | 003224/173218 | 2023-06-07 | 270 | споживання |  | розподільчі мережі 10 кВ РП184 |  | 10 | тимчасове приєднання | Північний РЕМ
749 | 003242 | ТУ 003242 310323 1 09 02 4 000000 1 | 31.03.2023 | 003242/173838 | 2023-03-31 | 0.99 | споживання |  | шафа з/о ПВ-4531 (КП "Київміськсвітло") |  | 0.22 | тимчасове приєднання | Лівобережний РЕМ
750 | 003243 | ТУ 003243 310323 1 09 02 4 000000 1 | 31.03.2023 | 003243/173430 | 2023-03-31 | 0.99 | споживання |  | шафа з/о ПВ-4171 (КП "Київміськсвітло") |  | 0.22 | тимчасове приєднання | Лівобережний РЕМ
751 | 003247 | ТУ 003247 040423 1 09 02 3 000000 1 | 04.04.2023 | 003247/173324 | 2023-04-04 | 145 | споживання |  | розподільчі мережі 10кВ РП310 |  | 10 | тимчасове приєднання | Лівобережний РЕМ
752 | 003248 | ТУ 003248 310323 1 09 02 4 000000 1 | 31.03.2023 | 003248/173429 | 2023-03-31 | 0.99 | споживання |  | шафа з/о ПВ-5207 (КП "Київміськсвітло") |  | 0.22 | тимчасове приєднання | Лівобережний РЕМ
753 | 003252 | ТУ 003252 040423 1 09 02 4 000000 1 | 04.04.2023 | 003252/173433 | 2023-04-04 | 0.99 | споживання |  | шафа з/о ПВ-4348 (КП "Київміськсвітло") |  | 0.22 | тимчасове приєднання | Лівобережний РЕМ
754 | 003253 | ТУ 003253 040423 1 09 02 4 000000 1 | 04.04.2023 | 003253/173434 | 2023-04-04 | 0.99 | споживання |  | шафа з/о ПВ-4929 (КП "Київміськсвітло") |  | 0.22 | тимчасове приєднання | Лівобережний РЕМ
755 | 003254 | ТУ 003524 050523 1 09 02 3 300823 2 | 04.04.2023 | 003254/173435 | 2023-04-04 | 0.99 | споживання |  | шафа з/о ПВ-4404 (КП "Київміськсвітло") |  | 0.22 | тимчасове приєднання | Лівобережний РЕМ
756 | 003255 | ТУ 003255 040423 1 09 02 4 000000 1 | 04.04.2023 | 003255/173437 | 2023-04-04 | 0.99 | споживання |  | шафа з/о ПВ-4435 (КП "Київміськсвітло") |  | 0.22 | тимчасове приєднання | Лівобережний РЕМ
757 | 003256 | ТУ 003256 040423 1 09 02 4 000000 1 | 04.04.2023 | 003256/173438 | 2023-04-04 | 0.99 | споживання |  | шафа з/о ПВ-4262 (КП "Київміськсвітло") |  | 0.22 | тимчасове приєднання | Лівобережний РЕМ
758 | 003257 | ТУ 003257 040423 1 09 02 4 000000 1 | 04.04.2023 | 003257/173439 | 2023-04-04 | 0.99 | споживання |  | шафа з/о ПВ-4438 (КП "Київміськсвітло") |  | 0.22 | тимчасове приєднання | Лівобережний РЕМ
759 | 003258 | ТУ 003258 040423 1 09 02 4 000000 1 | 04.04.2023 | 003258/173440 | 2023-04-04 | 0.99 | споживання |  | шафа з/о ПВ-4215 (КП "Київміськсвітло") |  | 0.22 | тимчасове приєднання | Лівобережний РЕМ
760 | 003259 | ТУ 003259 040423 1 09 02 4 000000 1 | 04.04.2023 | 003259/173441 | 2023-04-04 | 0.99 | споживання |  | шафа з/о ПВ-4325 (КП "Київміськсвітло") |  | 0.22 | тимчасове приєднання | Лівобережний РЕМ
761 | 003260 | ТУ 003260 040423 1 09 02 4 000000 1 | 04.04.2023 | 003260/173442 | 2023-04-04 | 0.99 | споживання |  | шафа з/о ПВ-4456 (КП "Київміськсвітло") |  | 0.22 | тимчасове приєднання | Лівобережний РЕМ
762 | 003261 | ТУ 003261 040423 1 09 02 4 000000 1 | 04.04.2023 | 003261/173443 | 2023-04-04 | 0.99 | споживання |  | шафа з/о ПВ-4488 (КП "Київміськсвітло") |  | 0.22 | тимчасове приєднання | Лівобережний РЕМ
763 | 003272 | ТУ 003272 060423 1 09 02 4 000000 1 | 06.04.2023 | 003272/173494 | 2023-04-06 | 0.99 | споживання |  | шафа з/о ПВ-4488 (КП "Київміськсвітло") |  | 0.22 | тимчасове приєднання | Лівобережний РЕМ
764 | 003273 | ТУ 003273 060423 1 09 02 4 000000 1 | 06.04.2023 | 003273/173495 | 2023-04-06 | 0.99 | споживання |  | шафа з/о ПВ-4244 (КП "Київміськсвітло") |  | 0.22 | тимчасове приєднання | Лівобережний РЕМ
765 | 003274 | ТУ 003274 060423 1 09 02 4 000000 1 | 06.04.2023 | 003274/173498 | 2023-04-06 | 0.99 | споживання |  | шафа з/о ПВ-4325 (КП "Київміськсвітло") |  | 0.22 | тимчасове приєднання | Лівобережний РЕМ
766 | 003275 | ТУ 003275 060423 1 09 02 4 000000 1 | 06.04.2023 | 003275/173499 | 2023-04-06 | 0.99 | споживання |  | шафа з/о ПВ-4854 (КП "Київміськсвітло") |  | 0.22 | тимчасове приєднання | Лівобережний РЕМ
767 | 003276 | ТУ 003276 060423 1 09 02 4 000000 1 | 06.04.2023 | 003276/173500 | 2023-04-06 | 0.99 | споживання |  | шафа з/о ПВ-4310 (КП "Київміськсвітло") |  | 0.22 | тимчасове приєднання | Лівобережний РЕМ
768 | 003277 | ТУ 003277 060423 1 09 02 4 000000 1 | 06.04.2023 | 003277/173501 | 2023-04-06 | 0.99 | споживання |  | шафа з/о ПВ-4310 (КП "Київміськсвітло") |  | 0.22 | тимчасове приєднання | Лівобережний РЕМ
769 | 003278 | ТУ 003278 060423 1 09 02 4 000000 1 | 06.04.2023 | 003278/173502 | 2023-04-06 | 0.99 | споживання |  | шафа з/о ПВ-4286 (КП "Київміськсвітло") |  | 0.22 | тимчасове приєднання | Лівобережний РЕМ
770 | 003279 | ТУ 003279 100423 1 09 02 4 000000 1 | 10.04.2023 | 003279/173872 | 2023-04-10 | 0.99 | споживання |  | шафа з/о ПВ-4295 (КП "Київміськсвітло") |  | 0.22 | тимчасове приєднання | Лівобережний РЕМ
771 | 003281 | ТУ 003281 070423 1 09 02 4 000000 1 | 07.04.2023 | 003281/173503 | 2023-04-07 | 0.99 | споживання |  | шафа з/о ПВ-4023 (КП "Київміськсвітло") |  | 0.22 | тимчасове приєднання | Лівобережний РЕМ
772 | 003282 | ТУ 003282 070423 1 09 02 4 000000 1 | 07.04.2023 | 003282/173504 | 2023-04-07 | 0.99 | споживання |  | шафа з/о ПВ-4460 (КП "Київміськсвітло") |  | 0.22 | тимчасове приєднання | Лівобережний РЕМ
773 | 003283 | ТУ 003283 070423 1 09 02 4 000000 1 | 07.04.2023 | 003283/173505 | 2023-04-07 | 0.99 | споживання |  | шафа з/о ПВ-4484 (КП "Київміськсвітло") |  | 0.22 | тимчасове приєднання | Лівобережний РЕМ
774 | 003284 | ТУ 003284 070423 1 09 02 4 000000 1 | 07.04.2023 | 003284/173506 | 2023-04-07 | 0.99 | споживання |  | шафа з/о ПВ-4299 (КП "Київміськсвітло") |  | 0.22 | тимчасове приєднання | Лівобережний РЕМ
775 | 003285 | ТУ 003285 070423 1 09 02 4 000000 1 | 07.04.2023 | 003285/173507 | 2023-04-07 | 0.99 | споживання |  | шафа з/о ПВ-4327 (КП "Київміськсвітло") |  | 0.22 | тимчасове приєднання | Лівобережний РЕМ
776 | 003286 | ТУ 003286 070423 1 09 02 4 000000 1 | 07.04.2023 | 003286/173508 | 2023-04-07 | 0.99 | споживання |  | шафа з/о ПВ-4463 (КП "Київміськсвітло") |  | 0.22 | тимчасове приєднання | Лівобережний РЕМ
777 | 003287 | ТУ 003287 070423 1 09 02 4 000000 1 | 07.04.2023 | 003287/173509 | 2023-04-07 | 0.99 | споживання |  | шафа з/о ПВ-4325 (КП "Київміськсвітло") |  | 0.22 | тимчасове приєднання | Лівобережний РЕМ
778 | 003288 | ТУ 003288 070423 1 09 02 4 000000 1 | 07.04.2023 | 003288/173864 | 2023-04-07 | 0.99 | споживання |  | шафа з/о ПВ-4435 (КП "Київміськсвітло") |  | 0.22 | тимчасове приєднання | Лівобережний РЕМ
779 | 003289 | ТУ 003289 070423 1 09 02 4 000000 1 | 07.04.2023 | 003289/173867 | 2023-04-07 | 0.99 | споживання |  | шафа з/о ПВ-4229 (КП "Київміськсвітло") |  | 0.22 | тимчасове приєднання | Лівобережний РЕМ
780 | 003290 | ТУ 003290 070423 1 09 02 4 000000 1 | 07.04.2023 | 003290/173510 | 2023-04-07 | 0.99 | споживання |  | шафа з/о ПВ-4255 (КП "Київміськсвітло") |  | 0.22 | тимчасове приєднання | Лівобережний РЕМ
781 | 003291 | ТУ 003291 070423 1 09 02 4 000000 1 | 07.04.2023 | 003291/173869 | 2023-04-07 | 0.99 | споживання |  | шафа з/о ПВ-4340 (КП "Київміськсвітло") |  | 0.22 | тимчасове приєднання | Лівобережний РЕМ
782 | 003295 | ТУ 003295 070423 1 09 01 3 151124 2 | 07.04.2023 | 003295/173350 | 2023-05-11 | 127 | споживання |  | розподільчі мережі 10 кВ РП495 |  | 0.38 | тимчасове приєднання | Правобережний РЕМ
783 | 003296 | ТУ 003296 070423 1 09 01 151124 2 | 07.04.2023 | 003296/173426 | 2023-05-11 | 131.8 | споживання |  | розподільчі мережі 10 кВ РП 495 (РУ-0,4 кВ ТП-10/0,4 кВ*) |  | 0.38 | тимчасове приєднання | Правобережний РЕМ
784 | 003297 | ТУ 003297 070423 1 09 01 3 151124 2 | 07.04.2023 | 003297/173424 | 2023-05-11 | 93.1 | споживання |  | розподільчі мережі 10 кВ РП 495 (РУ-0,4 кВ ТП-10/0,4 кВ*) |  | 0.38 | тимчасове приєднання | Правобережний РЕМ
785 | 003302 | ТУ 003302 100423 1 09 02 4 000000 1 | 10.04.2023 | 003302/173870 | 2023-04-10 | 0.099 | споживання |  | шафа з/о ПВ-4253 (КП "Київміськсвітло") |  | 0.22 | тимчасове приєднання | Лівобережний РЕМ
786 | 003303 | ТУ 003303 100423 1 09 02 4 000000 1 | 10.04.2023 | 003303/173871 | 2023-04-10 | 0.99 | споживання |  | шафа з/о ПВ-4947 (КП "Київміськсвітло") |  | 0.22 | тимчасове приєднання | Лівобережний РЕМ
787 | 003304 | ТУ 003304 100423 1 09 02 4 000000 1 | 10.04.2023 | 003304/173873 | 2023-04-10 | 0.99 | споживання |  | шафа з/о ПВ-4250 (КП "Київміськсвітло") |  | 0.22 | тимчасове приєднання | Лівобережний РЕМ
788 | 003305 | ТУ 003305 100423 1 09 02 4 000000 1 | 10.04.2023 | 003305/173874 | 2023-04-10 | 0.99 | споживання |  | шафа з/о ПВ-4243 (КП "Київміськсвітло") |  | 0.22 | тимчасове приєднання | Лівобережний РЕМ
789 | 003306 | ТУ 003306 100423 1 09 02 4 000000 1 | 10.04.2023 | 003306/173876 | 2023-04-10 | 0.99 | споживання |  | шафа з/о ПВ-4852 (КП "Київміськсвітло") |  | 0.22 | тимчасове приєднання | Лівобережний РЕМ
790 | 003312 | ТУ 003312 110423 1 09 02 4 000000 1 | 11.04.2023 | 003312/173875 | 2023-04-11 | 0.099 | споживання |  | шафа з/о ПВ-4393 (КП "Київміськсвітло") |  | 0.22 | тимчасове приєднання | Лівобережний РЕМ
791 | 003313 | ТУ 003313 110423 1 09 02 4 000000 1 | 11.04.2023 | 003313/174002 | 2023-04-11 | 0.099 | споживання |  | шафа з/о ПВ-4791 (КП "Київміськсвітло") |  | 0.22 | тимчасове приєднання | Лівобережний РЕМ
792 | 003314 | ТУ 003314 110423 1 09 02 4 000000 1 | 11.04.2023 | 003314/174004 | 2023-04-11 | 0.099 | споживання |  | шафа з/о ПВ-4791 (КП "Київміськсвітло") |  | 0.22 | тимчасове приєднання | Лівобережний РЕМ
793 | 003315 | ТУ 003315 110423 1 09 02 4 000000 1 | 11.04.2023 | 003315/174005 | 2023-04-11 | 0.099 | споживання |  | шафа з/о ПВ-4791 (КП "Київміськсвітло") |  | 0.22 | тимчасове приєднання | Лівобережний РЕМ
794 | 003316 | ТУ 003316 110423 1 09 02 4 000000 1 | 11.04.2023 | 003316/174006 | 2023-04-11 | 0.099 | споживання |  | шафа з/о ПВ-4341 (КП "Київміськсвітло") |  | 0.22 | тимчасове приєднання | Лівобережний РЕМ
795 | 003317 | ТУ 003317 110423 1 09 02 4 000000 1 | 11.04.2023 | 003317/174007 | 2023-04-11 | 0.099 | споживання |  | шафа з/о ПВ-4341 (КП "Київміськсвітло") |  | 0.22 | тимчасове приєднання | Лівобережний РЕМ
796 | 003318 | ТУ 003318 110423 1 09 02 4 000000 1 | 11.04.2023 | 003318/174008 | 2023-04-11 | 0.099 | споживання |  | шафа з/о ПВ-4341 (КП "Київміськсвітло") |  | 0.22 | тимчасове приєднання | Лівобережний РЕМ
797 | 003320 | ТУ 003320 110423 1 09 02 4 000000 1 | 11.04.2023 | 003320/173877 | 2023-04-11 | 0.099 | споживання |  | шафа з/о ПВ-4160 (КП "Київміськсвітло") |  | 0.22 | тимчасове приєднання | Лівобережний РЕМ
798 | 003321 | ТУ 003321 110423 1 09 02 4 000000 1 | 11.04.2023 | 003321/173878 | 2023-04-11 | 0.099 | споживання |  | шафа з/о ПВ-4302 (КП "Київміськсвітло") |  | 0.22 | тимчасове приєднання | Лівобережний РЕМ
799 | 003322 | ТУ 003322 110423 1 09 02 4 000000 1 | 11.04.2023 | 003322/173879 | 2023-04-11 | 0.099 | споживання |  | шафа з/о ПВ-4302 (КП "Київміськсвітло") |  | 0.22 | тимчасове приєднання | Лівобережний РЕМ
800 | 003323 | ТУ 003323 110423 1 09 02 4 000000 1 | 11.04.2023 | 003323/173880 | 2023-04-11 | 0.099 | споживання |  | шафа з/о ПВ-4259 (КП "Київміськсвітло") |  | 0.22 | тимчасове приєднання | Лівобережний РЕМ
801 | 003324 | ТУ 003324 110423 1 09 02 4 000000 1 | 11.04.2023 | 003324/174003 | 2023-04-11 | 0.099 | споживання |  | шафа з/о ПВ-4486 (КП "Київміськсвітло") |  | 0.22 | тимчасове приєднання | Лівобережний РЕМ
802 | 003325 | ТУ 003325 110423 1 09 02 4 000000 1 | 11.04.2023 | 003325/174014 | 2023-04-11 | 0.099 | споживання |  | шафа з/о ПВ-4486 (КП "Київміськсвітло") |  | 0.22 | тимчасове приєднання | Лівобережний РЕМ
803 | 003326 | ТУ 003326 120423 1 09 02 4 000000 1 | 12.04.2023 | 003326/174009 | 2023-04-12 | 0.099 | споживання |  | шафа з/о ПВ-4477 (КП "Київміськсвітло") |  | 0.22 | тимчасове приєднання | Лівобережний РЕМ
804 | 003327 | ТУ 003327 120423 1 09 02 4 000000 1 | 2023-04-12 | 003327/174010 | 2023-04-12 | 0.099 | споживання |  | шафа з/о ПВ-4472 (КП "Київміськсвітло") |  | 0.22 | тимчасове приєднання | Лівобережний РЕМ
805 | 003328 | ТУ 003328 120423 1 09 02 4 000000 1 | 2023-04-12 | 003328/174011 | 2023-04-12 | 0.099 | споживання |  | шафа з/о ПВ-4467 (КП "Київміськсвітло") |  | 0.22 | тимчасове приєднання | Лівобережний РЕМ
806 | 003329 | ТУ 003329 120423 1 09 02 4 000000 1 | 2023-04-12 | 003329/174013 | 2023-04-12 | 0.099 | споживання |  | шафа з/о ПВ-4444 (КП "Київміськсвітло") |  | 0.22 | тимчасове приєднання | Лівобережний РЕМ
807 | 003330 | ТУ 003330 120423 1 09 02 4 000000 1 | 2023-04-12 | 003330/174015 | 2023-04-12 | 0.099 | споживання |  | шафа з/о ПВ-4371 (КП "Київміськсвітло") |  | 0.22 | тимчасове приєднання | Лівобережний РЕМ
808 | 003331 | ТУ 003331 120423 1 09 02 4 000000 1 | 2023-04-12 | 003331/174016 | 2023-04-12 | 0.099 | споживання |  | шафа з/о ПВ-4545(КП "Київміськсвітло") |  | 0.22 | тимчасове приєднання | Лівобережний РЕМ
809 | 003332 | ТУ 003332 120423 1 09 02 4 000000 1 | 2023-04-12 | 003332/174017 | 2023-04-12 | 0.099 | споживання |  | шафа з/о ПВ-4259 (КП "Київміськсвітло") |  | 0.22 | тимчасове приєднання | Лівобережний РЕМ
810 | 003333 | ТУ 003333 120423 1 09 02 4 000000 1 | 2023-04-12 | 003333/174018 | 2023-04-12 | 0.099 | споживання |  | шафа з/о ПВ-4327 (КП "Київміськсвітло") |  | 0.22 | тимчасове приєднання | Лівобережний РЕМ
811 | 003334 | ТУ 003334 120423 1 09 01 3 000000 1 | 12.04.2023 | 003334/174038 | 2023-04-12 | 270 | споживання |  | РУ-0,4 кВ ТП5581 |  | 0.38 | тимчасове приєднання | Правобережний РЕМ
812 | 003337 | ТУ 003337 120423 1 09 03 3 000000 1 | 12.04.2023 | 003337/174022 | 2023-05-02 | 100 | споживання |  | РУ-0,4 кВ РП141 |  | 0.38 | тимчасове приєднання | Північний РЕМ
813 | 003344 | ТУ 003344 130423 1 09 01 3 151124 2 | 13.04.2023 | 003344/173451 | 2023-05-11 | 93.5 | споживання |  | розподільчі мережі 10 кВ РП495 |  | 0.38 | тимчасове приєднання | Правобережний РЕМ
814 | 003346 | ТУ 003346 140423 1 09 01 3 111124 2 | 14.04.2023 | 003346/173482 | 2023-05-04 | 128.8 | споживання |  | розподільчі мережі 10 кВ РП495 (РУ-0,4 кВ ТП-10/0,4 кВ*) |  | 0.38 | тимчасове приєднання | Правобережний РЕМ
815 | 003347 | ТУ 003347 140423 1 09 01 3 111124 2 | 14.04.2023 | 003347/174021 | 2023-05-04 | 128.8 | споживання |  | розподільчі мережі 10 кВ РП495 (РУ-0,4 кВ ТП-10/0,4 кВ*) |  | 0.38 | тимчасове приєднання | Правобережний РЕМ
816 | 003348 | ТУ 003348 140423 1 09 01 3 111124 2 | 14.04.2023 | 003348/173484 | 2023-05-04 | 113.8 | споживання |  | розподільчі мережі 10 кВ РП495 (РУ-0,4 кВ ТП-10/0,4 кВ*) |  | 0.38 | тимчасове приєднання | Правобережний РЕМ
817 | 003352 | ТУ 003352 130423 1 09 01 3 151124 2 | 13.04.2023 | 003352/173453 | 2023-05-03 | 131.8 | споживання |  | розподільчі мережі 10 кВ РП 495 (РУ-0,4 кВ ТП- 10/0,4 кВ*) |  | 0.38 | тимчасове приєднання | Правобережний РЕМ
818 | 003353 | ТУ 003353 130423 1 09 01 3 151124 2 | 13.04.2023 | 003353/173452 | 2023-05-03 | 131.8 | споживання |  | розподільчі мережі 10 кВ РП 495 (РУ-0,4 кВ ТП- 10/0,4 кВ*) |  | 0.38 | тимчасове приєднання | Правобережний РЕМ
819 | 003360 | ТУ 003360 140423 1 09 03 3 030724 2 | 14.04.2023 | 003360/174036 | 2023-04-14 | 51 | споживання |  | розподільчі мережі 10 кВ РП543 |  | 0.38 | тимчасове приєднання | Північний РЕМ
820 | 003362 | ТУ 003362 170423 1 09 02 4 000000 1 | 17.04.2023 | 003362/174265 | 2023-04-17 | 0.4 | споживання |  | шафа з/о ПВ-4291 (КП "Київміськсвітло") |  | 0.22 | тимчасове приєднання | Лівобережний РЕМ
821 | 003376 | ТУ 003376 100423 1 09 03 3 000000 1 | 10.04.2023 | 003376/173863 | 2023-05-02 | 500 | споживання |  | розподільчі мережі РП153 та РП361 |  | 10 | тимчасове приєднання | Північний РЕМ
822 | 003387 | ТУ 003387 210423 1 09 03 3 000000 1 | 21.04.2023 | 003387/174251 | 2023-04-21 | 1384 | споживання |  | розподільчі мережі 10 кВ РП292 |  | 10 | тимчасове приєднання | Північний РЕМ
823 | 003392 | ТУ 003392 210423 1 09 02 3 000000 1 | 21.04.2023 | 003392/174398 | 2023-05-02 | 120 | споживання |  | РУ-0,4 кВ ТП4077 |  | 0.38 | тимчасове приєднання | Лівобережний РЕМ
824 | 003420 | ТУ 003420 210423 1 09 01 3 000000 1 | 21.04.2023 | 003420/174329 | 2023-04-21 | 200 | споживання |  | розподільчі мережі 10 кВ РП454 |  | 10 | тимчасове приєднання | Правобережний РЕМ
825 | 003423 | ТУ 003423 260423 1 09 02 4 000000 1 | 26.04.2023 | 003423/174699 | 2023-04-26 | 0.099 | споживання |  | шафа з/о ПВ-5414 (КП "Київміськсвітло") |  | 0.22 | тимчасове приєднання | Лівобережний РЕМ
826 | 003424 | ТУ 003424 260423 1 09 02 4 000000 1 | 26.04.2023 | 003424/174700 | 2023-04-26 | 0.099 | споживання |  | шафа з/о ПВ-5188 (КП "Київміськсвітло") |  | 0.22 | тимчасове приєднання | Лівобережний РЕМ
827 | 003426 | ТУ 003426 260423 1 09 02 4 000000 1 | 26.04.2023 | 003426/174702 | 2023-04-26 | 0.099 | споживання |  | шафа з/о ПВ-5292 (КП "Київміськсвітло") |  | 0.22 | тимчасове приєднання | Лівобережний РЕМ
828 | 003427 | ТУ 003427 260423 1 09 02 4 000000 1 | 26.04.2023 | 003427/174703 | 2023-04-26 | 0.099 | споживання |  | шафа з/о ПВ-4579 (КП "Київміськсвітло") |  | 0.22 | тимчасове приєднання | Лівобережний РЕМ
829 | 003428 | ТУ 003428 260423 1 09 02 4 000000 1 | 26.04.2023 | 003428/174704 | 2023-04-26 | 0.099 | споживання |  | шафа з/о ПВ-4551 (КП "Київміськсвітло") |  | 0.22 | тимчасове приєднання | Лівобережний РЕМ
830 | 003435 | ТУ 003435 260423 1 09 01 3 000000 1 | 26.04.2023 | 003435/174384 | 2023-05-17 | 692.9 | споживання |  | розподільчі мережі 10 кВ РП13, РП31 |  | 0.38 | тимчасове приєднання | Правобережний РЕМ
831 | 003436 | ТУ 003436 260423 1 09 02 4 000000 1 | 26.04.2023 | 003436/174705 | 2023-04-26 | 0.099 | споживання |  | шафа з/о ПВ-4291 (КП "Київміськсвітло") |  | 0.22 | тимчасове приєднання | Лівобережний РЕМ
832 | 003437 | ТУ 003437 260423 1 09 02 4 000000 1 | 26.04.2023 | 003437/174706 | 2023-04-26 | 0.099 | споживання |  | шафа з/о ПВ-4419 (КП "Київміськсвітло") |  | 0.22 | тимчасове приєднання | Лівобережний РЕМ
833 | 003443 | ТУ 003443 270423 1 09 02 4 000000 1 | 27.04.2023 | 003443/174720 | 2023-04-27 | 0.099 | споживання |  | шафа з/о ПВ-5185 (КП "Київміськсвітло") |  | 0.22 | тимчасове приєднання | Лівобережний РЕМ
834 | 003444 | ТУ 003444 270423 1 09 02 4 000000 1 | 27.04.2023 | 003444/174721 | 2023-04-27 | 0.099 | споживання |  | шафа з/о ПВ-5431 (КП "Київміськсвітло") |  | 0.22 | тимчасове приєднання | Лівобережний РЕМ
835 | 003446 | ТУ 003446 270423 1 09 02 4 000000 1 | 27.04.2023 | 003446/174723 | 2023-04-27 | 0.099 | споживання |  | шафа з/о ПВ-5432(КП "Київміськсвітло") |  | 0.22 | тимчасове приєднання | Лівобережний РЕМ
836 | 003447 | ТУ 003447 270423 1 09 02 4 000000 1 | 27.04.2023 | 003447/174724 | 2023-04-27 | 0.099 | споживання |  | шафа з/о ПВ-5020(КП "Київміськсвітло") |  | 0.22 | тимчасове приєднання | Лівобережний РЕМ
837 | 003448 | ТУ 003448 270423 1 09 02 4 000000 1 | 27.04.2023 | 003448/174725 | 2023-04-27 | 0.099 | споживання |  | шафа з/о ПВ-4167 (КП "Київміськсвітло") |  | 0.22 | тимчасове приєднання | Лівобережний РЕМ
838 | 003449 | ТУ 003449 270423 1 09 02 4 000000 1 | 27.04.2023 | 003449/174726 | 2023-04-27 | 0.099 | споживання |  | шафа з/о ПВ-4763 (КП "Київміськсвітло") |  | 0.22 | тимчасове приєднання | Лівобережний РЕМ
839 | 003450 | ТУ 003450 270423 1 09 02 4 000000 1 | 27.04.2023 | 003450/174732 | 2023-04-27 | 0.099 | споживання |  | шафа з/о ПВ-4594 (КП "Київміськсвітло") |  | 0.22 | тимчасове приєднання | Лівобережний РЕМ
840 | 003452 | ТУ 003452 270423 1 09 02 4 000000 1 | 27.04.2023 | 003452/174733 | 27.04.2023 | 0.099 | споживання |  | шафа з/о ПВ-4896 (КП "Київміськсвітло") |  | 0.22 | тимчасове приєднання | Лівобережний РЕМ
841 | 003453 | ТУ 003453 270423 1 09 02 4 000000 1 | 27.04.2023 | 003453/174734 | 2023-04-27 | 0.099 | споживання |  | шафа з/о ПВ-4603 (КП "Київміськсвітло") |  | 0.22 | тимчасове приєднання | Лівобережний РЕМ
842 | 003454 | ТУ 003454 270423 1 09 02 4 000000 1 | 27.04.2023 | 003454/174735 | 2023-04-27 | 0.099 | споживання |  | шафа з/о ПВ-5529 (КП "Київміськсвітло") |  | 0.22 | тимчасове приєднання | Лівобережний РЕМ
843 | 003464 | ТУ 003464 280423 1 09 02 4 000000 1 | 28.04.2023 | 003464/174736 | 2023-04-28 | 0.099 | споживання |  | шафа з/о ПВ-5506 (КП "Київміськсвітло") |  | 0.22 | тимчасове приєднання | Лівобережний РЕМ
844 | 003465 | ТУ 003465 280423 1 09 02 4 000000 1 | 28.04.2023 | 003465/174737 | 2023-04-28 | 0.099 | споживання |  | шафа з/о ПВ-4618 (КП "Київміськсвітло") |  | 0.22 | тимчасове приєднання | Лівобережний РЕМ
845 | 003467 | ТУ 003467 280423 1 09 02 4 000000 1 | 28.04.2023 | 003467/174741 | 2023-04-28 | 0.099 | споживання |  | шафа з/о ПВ-4565 (КП "Київміськсвітло") |  | 0.22 | тимчасове приєднання | Лівобережний РЕМ
846 | 003468 | ТУ 003468 280423 1 09 02 4 000000 1 | 28.04.2023 | 003468/174742 | 2023-04-28 | 0.099 | споживання |  | шафа з/о ПВ-4896 (КП "Київміськсвітло") |  | 0.22 | тимчасове приєднання | Лівобережний РЕМ
847 | 003470 | ТУ 003470 280423 1 09 02 4 000000 1 | 28.04.2023 | 003470/174743 | 2023-04-28 | 0.099 | споживання |  | шафа з/о ПВ-4267 (КП "Київміськсвітло") |  | 0.22 | тимчасове приєднання | Лівобережний РЕМ
848 | 003471 | ТУ 003471 010523 1 09 02 3 231224 2 | 01.05.2023 | 003471/174801 | 2023-05-01 | 285 | споживання |  | РУ-0,4 кВ ТП7792 |  | 0.38 | тимчасове приєднання | Лівобережний РЕМ
849 | 003476 | ТУ 003476 010523 1 09 02 4 000000 1 | 01.05.2023 | 003476/174744 | 2023-05-01 | 0.099 | споживання |  | шафа з/о ПВ-5389 (КП "Київміськсвітло") |  | 0.22 | тимчасове приєднання | Лівобережний РЕМ
850 | 003477 | ТУ 003477 010523 1 09 02 4 000000 1 | 01.05.2023 | 003477/174745 | 2023-05-01 | 0.099 | споживання |  | шафа з/о ПВ-5161 (КП "Київміськсвітло") |  | 0.22 | тимчасове приєднання | Лівобережний РЕМ
851 | 003478 | ТУ 003478 010523 1 09 02 4 000000 1 | 01.05.2023 | 003478/174748 | 2023-05-01 | 0.099 | споживання |  | шафа з/о ПВ-5529 (КП "Київміськсвітло") |  | 0.22 | тимчасове приєднання | Лівобережний РЕМ
852 | 003479 | ТУ 003479 010523 1 09 02 4 000000 1 | 01.05.2023 | 003479/174749 | 2023-05-01 | 0.099 | споживання |  | шафа з/о ПВ-5569 (КП "Київміськсвітло") |  | 0.22 | тимчасове приєднання | Лівобережний РЕМ
853 | 003480 | ТУ 003480 010523 1 09 02 4 000000 1 | 01.05.2023 | 003480/174750 | 2023-05-01 | 0.099 | споживання |  | шафа з/о ПВ-5757 (КП "Київміськсвітло") |  | 0.22 | тимчасове приєднання | Лівобережний РЕМ
854 | 003481 | ТУ 003481 010523 1 09 02 4 000000 1 | 01.05.2023 | 003481/174751 | 2023-05-01 | 0.099 | споживання |  | шафа з/о ПВ-5432 (КП "Київміськсвітло") |  | 0.22 | тимчасове приєднання | Лівобережний РЕМ
855 | 003482 | ТУ 003482 010523 1 09 02 4 000000 1 | 01.05.2023 | 003482/174752 | 2023-05-01 | 0.099 | споживання |  | шафа з/о ПВ-5500 (КП "Київміськсвітло") |  | 0.22 | тимчасове приєднання | Лівобережний РЕМ
856 | 003485 | ТУ 003485 010523 1 09 02 4 000000 1 | 01.05.2023 | 003485/174753 | 2023-05-01 | 0.099 | споживання |  | шафа з/о ПВ-5789 (КП "Київміськсвітло") |  | 0.22 | тимчасове приєднання | Лівобережний РЕМ
857 | 003486 | ТУ 003486 010523 1 09 02 4 000000 1 | 01.05.2023 | 003486/174754 | 2023-05-01 | 0.099 | споживання |  | шафа з/о ПВ-4403 (КП "Київміськсвітло") |  | 0.22 | тимчасове приєднання | Лівобережний РЕМ
858 | 003487 | ТУ 003487 010523 1 09 02 4 000000 1 | 01.05.2023 | 003487/174755 | 2023-05-01 | 0.099 | споживання |  | шафа з/о ПВ-4352 (КП "Київміськсвітло") |  | 0.22 | тимчасове приєднання | Лівобережний РЕМ
859 | 003491 | ТУ 003491 020523 1 09 02 4 000000 1 | 2023-05-02 | 003491/174757 | 2023-05-02 | 0.099 | споживання |  | шафа з/о ПВ-4763 (КП "Київміськсвітло") |  | 0.22 | тимчасове приєднання | Лівобережний РЕМ
860 | 003492 | ТУ 003492 020523 1 09 02 4 000000 1 | 02.05.2023 | 003492/174758 | 2023-05-02 | 0.099 | споживання |  | шафа з/о ПВ-4153 (КП "Київміськсвітло") |  | 0.22 | тимчасове приєднання | Лівобережний РЕМ
861 | 003494 | ТУ 003494 020523 1 09 02 4 000000 1 | 02.05.2023 | 003494/174760 | 2023-05-02 | 0.099 | споживання |  | шафа з/о ПВ-5361 (КП "Київміськсвітло") |  | 0.22 | тимчасове приєднання | Лівобережний РЕМ
862 | 003495 | ТУ 003495 020523 1 09 02 4 000000 1 | 02.05.2023 | 003495/174768 | 2023-05-02 | 0.099 | споживання |  | шафа з/о ПВ-4791 (КП "Київміськсвітло") |  | 0.22 | тимчасове приєднання | Лівобережний РЕМ
863 | 003496 | ТУ 003496 020523 1 09 02 4 000000 1 | 02.05.2023 | 003496/174769 | 2023-05-02 | 0.099 | споживання |  | шафа з/о ПВ-5508 (КП "Київміськсвітло") |  | 0.22 | тимчасове приєднання | Лівобережний РЕМ
864 | 003497 | ТУ 003497 020523 1 09 02 4 000000 1 | 02.05.2023 | 003497/174770 | 2023-05-02 | 0.099 | споживання |  | шафа з/о ПВ-5284 (КП "Київміськсвітло") |  | 0.22 | тимчасове приєднання | Лівобережний РЕМ
865 | 003498 | ТУ 003498 020523 1 09 02 4 000000 1 | 02.05.2023 | 003498/174771 | 2023-05-02 | 0.099 | споживання |  | шафа з/о ПВ-5311 (КП "Київміськсвітло") |  | 0.22 | тимчасове приєднання | Лівобережний РЕМ
866 | 003499 | ТУ 003499 020523 1 09 02 4 000000 1 | 02.05.2023 | 003499/174773 | 2023-05-02 | 0.099 | споживання |  | шафа з/о ПВ-5762 (КП "Київміськсвітло") |  | 0.22 | тимчасове приєднання | Лівобережний РЕМ
867 | 003501 | ТУ 003501 020523 1 09 02 4 000000 1 | 02.05.2023 | 003501/174790 | 2023-05-02 | 0.099 | споживання |  | шафа з/о ПВ-5239 (КП "Київміськсвітло") |  | 0.22 | тимчасове приєднання | Лівобережний РЕМ
868 | 003508 | ТУ 003508 020523 1 09 01 3 000000 1 | 02.05.2023 | 003508/174859 | 2023-05-02 | 95 | споживання |  | РУ-0,4 кВ ТП432 |  | 0.38 | тимчасове приєднання | Правобережний РЕМ
869 | 003512 | ТУ 003512 030523 1 09 01 3 161224 2 | 03.05.2023 | 003512/174874 | 2023-05-16 | 163 | споживання |  | розподільчі мережі 10 кВ РП 495 (РУ-0,4 кВ ТП-10/0,4 кВ*) |  | 0.38 | тимчасове приєднання | Правобережний РЕМ
870 | 003513 | ТУ 003513 030523 1 09 01 3 161224 2 | 03.05.2023 | 003513/174871 | 2023-05-03 | 149.5 | споживання |  | розподільчі мережі 10 кВ РП 279 (РУ-0,4 кВ ТП-10/0,4 кВ*) |  | 0.38 | тимчасове приєднання | Правобережний РЕМ
871 | 003514 | ТУ 003514 030523 1 09 01 3 161224 2 | 03.05.2023 | 003514/174875 | 2023-05-03 | 104 | споживання |  | розподільчі мережі 10 кВ РП 495 (ТП-10/0,4 кВ*) |  | 0.38 | тимчасове приєднання | Правобережний РЕМ
872 | 003524 | ТУ 003524 050523 1 09 02 3 201025 2 | 05.05.2023 | 003524/174866 | 2023-05-15 | 20 | споживання |  | розподільчі мережі 10 кВ РП448 |  | 10 | тимчасове приєднання | Лівобережний РЕМ
873 | 003525 | ТУ 003525 080523 1 09 04 3 000000 1 | 08.05.2023 | 003525/173788 | 2023-05-08 | 15 | споживання |  | кабельна збірка №5783/7 |  | 0.38 | тимчасове приєднання | Центральний РЕМ
874 | 003551 | ТУ 003551 090523 1 09 04 3 000000 1 | 09.05.2023 | 003551/174877 | 2023-06-30 | 2869 | споживання |  | РУ-10 кВ РП512 |  | 0.38 | тимчасове приєднання | Центральний РЕМ
875 | 003566 | ТУ 003566 100523 1 09 02 3 000000 1 | 10.05.2023 | 003566/174881 | 2023-06-28 | 505 | споживання |  | РУ-10кВ ТП-668 |  | 0.38 | тимчасове приєднання | Лівобережний РЕМ
876 | 003571 | ТУ 003571 110523 1 09 03 3 000000 1 | 11.05.2023 | 003571/175622 | 2023-05-30 | 16 | споживання |  | розподільчі мережі 0,4 кВ ТП6627 |  | 0.38 | тимчасове приєднання | Північний РЕМ
877 | 003579 | ТУ 003579 120523 1 09 03 3 000000 1 | 12.05.2023 | 003579/175646 | 2023-05-12 | 150 | споживання |  | розподільчі мережі 10 кВ РП44 |  | 10 | тимчасове приєднання | Північний РЕМ
878 | 003588 | ТУ 003588 170523 1 09 02 3 000000 1 | 17.05.2023 | 003588/175705 | 2023-05-17 | 1000 | споживання |  | розподільчі мережі 10 кВ РП-565 |  | 10 | тимчасове приєднання | Лівобережний РЕМ
879 | 003626 | ТУ 003626 230523 1 09 04 3 000000 1 | 23.05.2023 | 003626/175735 | 23.05.2023 | 22 | споживання |  | РУ-0,4 кВ ТП7944 |  | 0.38 | тимчасове приєднання | Центральний РЕМ
880 | 003642 | ТУ 003642 240523 1 09 03 3 261224 2 | 24.05.2023 | 003642/175709 | 2023-06-30 | 3900 | споживання |  | РУ-10 кВ РП44 |  | 0.38 | тимчасове приєднання | Північний РЕМ
881 | 003650 | ТУ 003650 250523 1 09 03 3 000000 1 | 25.05.2023 | 003650/175809 | 2023-05-25 | 1155.3 | споживання |  | розподільчі мережі 10 кВ РП417 |  | 0.38 | тимчасове приєднання | Північний РЕМ
882 | 003659 | ТУ 003659 260523 1 09 03 3 000000 1 | 26.05.2023 | 003659/175793 | 2023-06-06 | 122.57 | споживання |  | РУ-0,4 кВ ТП4109 |  | 0.38 | тимчасове приєднання | Північний РЕМ
883 | 003684 | ТУ 003684 310523 1 09 02 3 161225 2 | 31.05.2023 | 003684/175790 | 2023-06-21 | 180 | споживання |  | РУ-10кВ ТП1949 |  | 0.38 | тимчасове приєднання | Лівобережний РЕМ
884 | 003716 | ТУ 003716 060623 1 09 03 3 000000 1 | 06.06.2023 | 003716/175869 | 2023-06-06 | 95 | споживання |  | РУ-0,4 кВ ТП4412 |  | 0.38 | тимчасове приєднання | Північний РЕМ
885 | 003724 | ТУ 003724 070623 1 09 02 4 000000 1 | 07.06.2023 | 003724/175954 | 2023-06-07 | 10 | споживання |  | ГРЩ 1 (ГРЩ 2) ж/б №49 по Харківському шосе |  | 0.38 | тимчасове приєднання | Лівобережний РЕМ
886 | 003736 | ТУ 003736 080623 1 09 02 3110226 2 | 08.06.2023 | 003736/175510 | 2023-06-08 | 250 | споживання |  | розподільчі мережі 10 кВ РП302 |  | 10 | тимчасове приєднання | Лівобережний РЕМ
887 | 003769 | ТУ 003769 140623 1 09 02 3 050424 2 | 14.06.2023 | 003769/176237 | 2023-07-13 | 1033.6 | споживання |  | розподільчі мережі 10кВ РП-511 |  | 0.38 | тимчасове приєднання | Лівобережний РЕМ
888 | 003771 | ТУ 003771 140623 1 09 01 3 000000 1 | 14.06.2023 | 003771/175979 | 2023-06-14 | 30 | споживання |  | РУ-0,4 кВ ТП 2970 |  | 0.38 | тимчасове приєднання | Правобережний РЕМ
889 | 003788 | ТУ 003788 190623 1 09 02 3 000000 1 | 19.06.2023 | 003788/176281 | 2023-06-22 | 25 | споживання |  | РУ-0,4 кВ ТП7135 |  | 0.38 | тимчасове приєднання | Лівобережний РЕМ | 2023-07-11
890 | 003791 | ТУ 003791 160623 1 09 01 3 000000 1 | 16.06.2023 | 003791/176224 | 2023-07-13 | 910 | споживання |  | розподільчі мережі 10 кВ РП28 |  | 0.38 | тимчасове приєднання | Правобережний РЕМ
891 | 003800 | ТУ 003800 150623 1 09 01 3 000000 1 | 15.06.2023 | 003800/175978 | 2023-06-15 | 800 | споживання |  | РУ-10 кВ РП438 |  | 10 | тимчасове приєднання | Правобережний РЕМ
892 | 003814 | ТУ 003814 220623 1 09 03 3 000000 1 | 22.06.2023 | 003814/176591 | 2023-06-22 | 1 | споживання |  | РУ-0,4 кВ ТП1237 або РУ-0,4 кВ ТП3790, або РУ-0,4 кВ 5131 |  | 0.22 | тимчасове приєднання | Північний РЕМ
893 | 003823 | ТУ 003823 190623 1 09 02 3 000000 1 | 19.06.2023 | 003823/176247 | 2023-06-19 | 1 | споживання |  | РУ-0,4 кВ ТП5407, або ТП5408 |  | 0.22 | тимчасове приєднання | Лівобережний РЕМ
894 | 003825 | ТУ 003825 210623 1 09 02 3 000000 1 | 21.06.2023 | 003825/176294 | 2023-06-21 | 1 | споживання |  | РУ-0,4 кВ ТП3148, або ТП4907, або ТП8720, або зб. №1249/3 |  | 0.22 | тимчасове приєднання | Лівобережний РЕМ
895 | 003831 | ТУ 003831 260623 1 09 01 3 000000 1 | 26.06.2023 | 003831/176597 | 2023-06-26 | 1 | споживання |  | РУ-0,4кВ ТП1968, к.з1968/1, к.з. 2533/2 |  | 0.22 | тимчасове приєднання | Правобережний РЕМ
896 | 003833 | ТУ 003833 270623 1 09 01 3 000000 1 | 27.06.2023 | 003833/176742 | 2023-06-27 | 2 | споживання |  | РУ-0,4кВ ТП2545 |  | 0.22 | тимчасове приєднання | Правобережний РЕМ
897 | 003834 | ТУ 003834 120623 1 09 01 3 000000 1 | 12.06.2023 | 003834/175953 | 2023-07-14 | 2400 | споживання |  | РУ-10 кВ РП226 |  | 0.38 | тимчасове приєднання | Правобережний РЕМ
898 | 003850 | ТУ 003850 290623 1 09 02 3 000000 1 | 29.06.2023 | 003850/176798 | 2023-06-29 | 105 | споживання |  | РУ-0,4кВ РП-419 |  | 0.38 | тимчасове приєднання | Лівобережний РЕМ
899 | 003863 | ТУ 003863 280623 1 09 02 3 000000 1 | 28.06.2023 | 003863/176577 | 2023-06-28 | 1 | споживання |  | зб. №РП36/1 (2) або зб. №1096/4, або зб.№1287/6 |  | 0.22 | тимчасове приєднання | Лівобережний РЕМ
900 | 003864 | ТУ 003864 280623 1 09 02 3 000000 1 | 28.06.2023 | 003864/176587 | 2023-06-28 | 1 | споживання |  | зб. №2824/3, або зб. №2825/1, або зб. №2825/3 |  | 0.22 | тимчасове приєднання | Лівобережний РЕМ
901 | 003865 | ТУ 003865 280623 1 09 02 3 000000 1 | 28.06.2023 | 003865/176598 | 2023-06-28 | 1 | споживання |  | РУ-0,4 кВ ТП5032, або зб. №5052/1, або зб.№5052/3 |  | 0.22 | тимчасове приєднання | Лівобережний РЕМ
902 | 003866 | ТУ 003866 280623 1 09 02 3 000000 1 | 28.06.2023 | 003866/176596 | 2023-06-28 | 1 | споживання |  | зб. №1120/1 (2), або зб.№3296/5 (6), або зб. №3296/12 |  | 0.22 | тимчасове приєднання | Лівобережний РЕМ
903 | 003897 | ТУ 003897 050723 1 09 03 3 000000 1 | 05.07.2023 | 003897/176792 | 2023-07-05 | 2 | споживання |  | РУ-0,4 кВ ТП3851 |  | 0.22 | тимчасове приєднання | Північний РЕМ
904 | 003901 | ТУ 003901 060723 1 09 04 3 000000 1 | 06.07.2023 | 003901/176915 | 2023-07-21 | 2000 | споживання |  | РУ-10 кВ РП373 |  | 10 | тимчасове приєднання | Центральний РЕМ
905 | 003906 | ТУ 003906 030723 1 09 01 3 000000 1 | 03.07.2023 | 003906/176739 | 2023-07-03 | 1 | споживання |  | РУ-0,4 кВ ТП8706 або РУ-0,4 кВ ТП1494 |  | 0.22 | тимчасове приєднання | Правобережний РЕМ
906 | 003939 | ТУ 003939 070723 1 09 01 4 000000 1 | 07.07.2023 | 003939/176793 | 2023-07-07 | 7 | споживання |  | ГРЩ нежитлової будівлі |  | 0.38 | тимчасове приєднання | Правобережний РЕМ
907 | 003953 | ТУ 003953 130723 1 09 02 3 000000 1 | 13.07.2023 | 003953/177243 | 2023-07-13 | 100 | споживання |  | РУ-0,4кВ ТП8474 |  | 0.38 | тимчасове приєднання | Лівобережний РЕМ
908 | 003966 | ТУ 003966 070723 1 09 03 3 000000 1 | 07.07.2023 | 003966/176795 | 2023-08-10 | 25 | споживання |  | розподільчі мережі 10 кВ РП489 |  | 10 | тимчасове приєднання | Північний РЕМ
909 | 003969 | ТУ 003969 140723 1 09 01 3 000000 1 | 14.07.2023 | 003969/176970 | 2023-07-14 | 64.54 | споживання |  | РУ-0,4 кВ ТП4428 |  | 0.38 | тимчасове приєднання | Правобережний РЕМ
910 | 003981 | ТУ 003981 180723 1 09 03 3 000000 1 | 18.07.2023 | 003981/177261 | 2023-07-18 | 275 | споживання |  | на кабельних наконечниках в РУ-10 кВ в ТП4096 |  | 10 | тимчасове приєднання | Північний РЕМ
911 | 003989 | ТУ 003989 190723 1 09 02 3 011223 2 | 19.07.2023 | 003989/177485 | 2023-08-18 | 2045 | споживання |  | розподільчі мережі 10кВ ПС "Осокорки" 110/10 |  | 38 | тимчасове приєднання | Лівобережний РЕМ
912 | 004002 | ТУ 004002 120723 1 09 01 3 000000 1 | 12.07.2023 | 004002/176962 | 2023-08-04 | 300 | споживання |  | РУ-10кВ ТП423 |  | 0.38 | тимчасове приєднання | Правобережний РЕМ
913 | 004003 | ТУ 004003 120723 1 09 01 3 000000 1 | 12.07.2023 | 004003/176963 | 2023-08-04 | 632 | споживання |  | РУ-10кВ ТП423 |  | 0.38 | тимчасове приєднання | Правобережний РЕМ
914 | 004018 | ТУ 004018 190723 1 09 03 3 000000 1 | 19.07.2023 | 004018/177277 | 2023-07-19 | 130 | споживання |  | РУ-0,4 кВ ТП80 |  | 0.38 | тимчасове приєднання | Північний РЕМ
915 | 004021 | ТУ 004021 250723 1 09 04 3 000000 1 | 25.07.2023 | 004021/177581 | 2023-08-04 | 2690 | споживання |  | РУ-10 кВ РП518 |  | 0.38 | тимчасове приєднання | Центральний РЕМ
916 | 004037 | ТУ 004037 250723 1 09 02 3 220224 2 | 25.07.2023 | 004037/177482 | 2023-07-25 | 4900 | споживання |  | РУ-10кВ ПС "Славутич" 110/35/10 |  | 10 | тимчасове приєднання | Лівобережний РЕМ
917 | 004042 | ТУ 004042 260723 1 09 01 3 230724 2 | 26.07.2023 | 0004042/177670 | 2023-08-16 | 4200 | споживання |  | І етап: РУ-10кВ РП402 та розподільчі мережі 10кВ РП279; ІІ етап: РУ-10кВ ПС Одеська 110/10/10 |  | 0.38 | тимчасове приєднання | Правобережний РЕМ
918 | 004058 | ТУ 004058 280723 1 09 01 3 000000 1 | 28.07.2023 | 004058/177731 | 2023-08-03 | 25 | споживання |  | розподільчі мережі 0,4 кВ ТП 7224 |  | 0.38 | тимчасове приєднання | Правобережний РЕМ
919 | 004059 | ТУ 004059 310723 1 09 03 3 000000 1 | 31.07.2023 | 004059/177823 | 2023-08-09 | 639.5 | споживання |  | розподільчі мережі 10 кВ РП152 |  | 10 | тимчасове приєднання | Північний РЕМ
920 | 004071 | ТУ 004071 260723 1 09 03 3 000000 1 | 26.07.2023 | 004071/177588 | 2023-08-08 | 350 | споживання |  | РУ-10 кВ ТП2655 |  | 0.38 | тимчасове приєднання | Північний РЕМ
921 | 004073 | ТУ 004073 010823 1 09 01 3 000000 1 | 01.08.2023 | 004073/177966 | 2023-08-09 | 4998 | споживання |  | РУ-10 кВ ПС Теремки 110/35/10 |  | 0.38 | тимчасове приєднання | Правобережний РЕМ
922 | 004076 | ТУ 004076 010823 1 09 01 3 000000 1 | 01.08.2023 | 004076/177805 | 2023-08-01 | 7.5 | споживання |  | РУ- 0,4 кВ ТП 915 |  | 0.38 | тимчасове приєднання | Правобережний РЕМ
923 | 004080 | ТУ 004080 010823 1 09 01 3 170426 2 | 01.08.2023 | 004080/177986 | 2023-10-11 | 4995 | споживання | 2027 | РУ-10кВ ПС Одеська 110/10 |  | 0.38 | тимчасове приєднання | Правобережний РЕМ
924 | 004085 | ТУ 004085 270723 1 09 01 3 060226 2 | 27.07.2023 | 004085/177664 | 2023-08-15 | 4500 | споживання |  | РУ-10 кВ РП537 |  | 0.38 | тимчасове приєднання | Правобережний РЕМ
925 | 004088 | ТУ 004088 020823 1 09 03 3 000000 1 | 02.08.2023 | 004088/177963 | 2023-09-01 | 25 | споживання |  | РУ 0,4 кВ ТП4703 або ТП4705 |  | 0.38 | тимчасове приєднання | Північний РЕМ
926 | 004099 | ТУ 004099 030823 1 09 03 3 000000 1 | 03.08.2023 | 004099/178017 | 2023-08-03 | 110 | споживання |  | РУ-0,4 кВ ТП5287 |  | 0.38 | тимчасове приєднання | Північний РЕМ
927 | 004101 | ТУ 004101 280723 1 09 01 3 000000 1 | 28.07.2023 | 004101/177786 | 2023-07-28 | 96.3 | споживання |  | РУ-0,4 кВ ТП8810 |  | 0.38 | тимчасове приєднання | Правобережний РЕМ
928 | 004107 | ТУ 004107 250823 1 09 02 3 000000 1 | 25.08.2023 | 004107/179039 | 2023-08-25 | 1 | споживання |  | РУ-0,4 кВ ТП4685 або РУ-0,4 кВ ТП8156 |  | 0.22 | тимчасове приєднання | Лівобережний РЕМ
929 | 004115 | ТУ 004115 070823 1 09 03 3 000000 1 | 07.08.2023 | 004115/178056 | 2023-08-07 | 80 | споживання |  | РУ-0,4 кВ ТП4067 |  | 0.38 | тимчасове приєднання | Північний РЕМ
930 | 004120 | ТУ 004120 020823 1 09 03 3 000000 1 | 02.08.2023 | 004120/177816 | 2023-08-22 | 25 | споживання |  | розподільчі мережі 0,4 кВ ТП3953 |  | 0.38 | тимчасове приєднання | Північний РЕМ
931 | 004140 | ТУ 004140 100823 1 09 03 3 000000 1 | 10.08.2023 | 004140/178421 | 2023-08-15 | 85 | споживання |  | РУ-0,4 кВ ТП1109 |  | 0.38 | тимчасове приєднання | Північний РЕМ
932 | 004150 | ТУ 004150 090823 1 09 01 3 031123 2 | 09.08.2023 | 004150/178004 | 2023-08-09 | 105 | споживання |  | РУ-0,4 кВ ТП6456 та РУ-0,4 кВ ТП8740 |  | 0.38 | тимчасове приєднання | Правобережний РЕМ
933 | 004195 | ТУ 004195 180823 1 09 02 3 000000 1 | 18.08.2023 | 004195/178690 | 2023-12-13 | 10 | споживання |  | розподільчі мережі 0,4 кВ КТП8147 |  | 0.38 | тимчасове приєднання | Лівобережний РЕМ
934 | 004215 | ТУ 004215 230823 1 09 04 3 000000 1 | 23.08.2023 | 004215/178898 | 2023-08-23 | 308 | споживання |  | РУ-0,4 кВ ТП5848 |  | 0.38 | тимчасове приєднання | Центральний РЕМ
935 | 004220 | ТУ 004220 240823 1 09 02 3 020326 2 | 24.08.2023 | 004220/178765 | 2023-08-24 | 2 | споживання |  | РУ-0,4 кВ РП29 або РУ-0,4 кВ ТП3679 або РУ-0,4 кВ ТП2945 |  | 0.22 | тимчасове приєднання | Лівобережний РЕМ
936 | 004221 | ТУ 004221 240823 1 09 02 3 300424 2 | 24.08.2023 | 004221/178875 | 2023-10-06 | 953 | споживання | 2026 | розподільчі мережі 10кВ та РУ-10кВ РП-396 |  | 10 | тимчасове приєднання | Лівобережний РЕМ
937 | 004222 | ТУ 004222 240823 1 09 02 3 000000 1 | 24.08.2023 | 004222/178772 | 2023-08-24 | 2 | споживання |  | РУ-0,4 кВ ТП5245 |  | 0.22 | тимчасове приєднання | Лівобережний РЕМ
938 | 004224 | ТУ 004224 240823 1 09 02 3 000000 1 | 24.08.2023 | 004224/178773 | 2023-08-24 | 1 | споживання |  | РУ-0,4 кВ ТП1120 або РУ-0,4 кВ ТП3181 |  | 0.22 | тимчасове приєднання | Лівобережний РЕМ
939 | 004238 | ТУ 004238 250823 1 09 03 3 280824 2 | 25.08.2023 | 004238/178767 | 2023-09-06 | 1980 | споживання | 2027 | РУ-10 кВ РП217 |  | 0.38 | тимчасове приєднання | Північний РЕМ
940 | 004244 | ТУ 004244 290823 1 09 02 3 000000 1 | 29.08.2023 | 004244/179043 | 2023-08-29 | 1 | споживання |  | кабельна збірка №2421/1 або кабельна збірка №2421/2 або кабельна збірка №2421/3 |  | 0.22 | тимчасове приєднання | Правобережний РЕМ
941 | 004246 | ТУ 004246 250823 1 09 01 3 000000 1 | 25.08.2023 | 004246/178774 | 25.08.2023 | 1 | споживання |  | РУ-0,4 кВ ТП3814 або РУ-0,4 кВ ТП7441 |  | 0.22 | тимчасове приєднання | Правобережний РЕМ
942 | 004260 | ТУ 004260 290823 1 09 02 3 000000 1 | 29.08.2023 | 004260/179044 | 2023-08-29 | 1 | споживання |  | РУ-0,4 кВ ТП2351 або РУ-0,4 кВ ТП2720 або кабельна збірка №2720/1 або РУ-0,4 кВ ТП2721 |  | 0.22 | тимчасове приєднання | Лівобережний РЕМ
943 | 004265 | ТУ 004265 290823 1 09 01 3 000000 1 | 29.08.2023 | 004265/178988 | 2024-06-12 | 550 | споживання |  | розподільчі мережі 10 кВ РП362 та РП183 |  | 0.38 | тимчасове приєднання | Правобережний РЕМ
944 | 004281 | ТУ 004281 300823 1 09 01 3 280923 2 | 30.08.2023 | 004281/178913 | 2023-08-30 | 13 | споживання |  | РУ-0,4 кВ ТП7197 |  | 0.38 | тимчасове приєднання | Правобережний РЕМ
945 | 004282 | ТУ 004282 300823 1 09 01 3 280923 2 | 30.08.2023 | 004282/178914 | 2023-08-30 | 10 | споживання |  | РУ-0,4 кВ ТП7197 |  | 0.38 | тимчасове приєднання | Правобережний РЕМ
946 | 004283 | ТУ 004283 300823 1 09 01 3 280923 2 | 30.08.2023 | 004283/178915 | 2023-08-30 | 10 | споживання |  | РУ-0,4 кВ ТП7197 |  | 0.38 | тимчасове приєднання | Правобережний РЕМ
947 | 004285 | ТУ 004285 300823 1 09 01 3 000000 1 | 30.08.2023 | 004285/179201 | 2023-08-30 | 1 | споживання |  | РУ-0,4 кВ ТП4520, або РУ-0,4 кВ ТП4521, або РУ-0,4 кВ ТП4522 |  | 0.22 | тимчасове приєднання | Правобережний РЕМ
948 | 004286 | ТУ 004286 300823 1 09 01 3 000000 1 | 30.08.2023 | 004286/179202 | 2023-08-30 | 1 | споживання |  | РУ-0,4 кВ ТП2148, або РУ-0,4 кВ ТП2173, або РУ-0,4 кВ ТП2490 |  | 0.22 | тимчасове приєднання | Правобережний РЕМ
949 | 004287 | ТУ 004287 300823 1 09 01 3 000000 1 | 30.08.2023 | 004287/179203 | 2023-08-30 | 1 | споживання |  | РУ-0,4 кВ ТП7451 або РУ-0,4 кВ ТП3462 |  | 0.22 | тимчасове приєднання | Правобережний РЕМ
950 | 004289 | ТУ 004289 290823 1 09 01 3 000000 1 | 29.08.2023 | 004289/178891 | 2023-10-12 | 700 | споживання |  | РУ-10 кВ ТП 4168 |  | 0.38 | тимчасове приєднання | Правобережний РЕМ
951 | 004291 | ТУ 004291 310823 1 09 01 3 000000 1 | 29.08.2023 | 004291/178859 | 2023-08-29 | 1 | споживання |  | РУ 0,4кВ ТП3430 або РУ 0,4кВ ТП3390 або кабельний вивід з Зб. 3339/3 на опору № 13806 |  | 0.22 | тимчасове приєднання | Правобережний РЕМ
952 | 004293 | ТУ 004293 290823 1 09 01 4 000000 1 | 29.08.2023 | 004293/179033 | 2023-08-29 | 500 | споживання |  | РУ-10 кВ ТП2747 |  | 10 | тимчасове приєднання | Правобережний РЕМ
953 | 004303 | ТУ 004303 290823 1 09 01 3 000000 1 | 29.08.2023 | 004303/178999 | 2023-08-29 | 15 | споживання |  | кабельна збірка 933/2 |  | 0.38 | тимчасове приєднання | Правобережний РЕМ
954 | 004305 | ТУ 004305 170823 1 09 01 3 000000 1 | 17.08.2023 | 004305/178446 | 2023-09-22 | 840 | споживання |  | розподільчі мережі 10кВ РП387 |  | 0.38 | тимчасове приєднання | Правобережний РЕМ
955 | 004312 | ТУ 004312 290823 1 09 03 3 000000 1 | 29.08.2023 | 004312/178832 | 2023-09-22 | 210 | споживання |  | для існуючих споживачів - згідно існуючих Договорів для перспективних споживачів - РУ-10 кВ ТП2724 |  | 0.38 | тимчасове приєднання | Північний РЕМ
956 | 004318 | ТУ 004318 050923 1 09 01 3 240925 2 | 05.09.2023 | 004318/178846 | 2023-11-22 | 1001 | споживання |  | РУ-10кВ РП307 |  | 10 | тимчасове приєднання | Правобережний РЕМ
957 | 004322 | ТУ 004322 080923 1 09 02 3 060224 2 | 08.09.2023 | 004322/179302 | 2023-10-20 | 30 | споживання |  | різні секції РУ-0,4 кВ ТП4680 |  | 0.38 | тимчасове приєднання | Лівобережний РЕМ
958 | 004345 | ТУ 004345 140923 1 09 04 3 000000 1 | 14.09.2023 | 004345/179444 | 2023-09-14 | 10 | споживання |  | для існуючих споживачів ж/б - згідно існуючих Договорів; для нежитлового приміщення - кабельна збірка, що встановлена згідно ТУ № 003881 |  | 0.38 | тимчасове приєднання | Центральний РЕМ
959 | 004349 | ТУ 004349 150923 1 09 02 3 000000 1 | 15.09.2023 | 004349/179408 | 2023-09-15 | 1660.65 | споживання |  | для існуючих споживачів - згідно існуючого акту розмежування балансової належності; для перспективних споживачів - розподільчі мережі 10 кВ РП248 |  | 0.38 | тимчасове приєднання | Лівобережний РЕМ
960 | 004351 | ТУ 004351 150923 1 09 01 3 000000 1 | 15.09.2023 | 004351/179473 | 2023-09-15 | 70 | споживання |  | РУ-0,4кВ ТП4659 |  | 0.38 | тимчасове приєднання | Правобережний РЕМ
961 | 004434 | ТУ 004434 280923 1 09 01 3 000000 1 | 28.09.2023 | 004434/179795 | 2023-09-28 | 1211 | споживання |  | розподільчі мережі 10 кВ РП134 |  | 10 | тимчасове приєднання | Правобережний РЕМ
962 | 004440 | ТУ 004440 260923 1 09 01 1 000000 1 | 26.09.2023 | 004440/179801 | 2023-10-20 | 20 | споживання |  | розподільчі мережі 0,4 кВ ТП1647 |  | 0.38 | тимчасове приєднання | Правобережний РЕМ
963 | 004444 | ТУ 004444 290923 1 09 01 3 000000 1 | 29.09.2023 | 004444/179976 | 2023-09-29 | 4899 | споживання |  | РУ-10 кВ ПС Теремки 110/35/10 |  | 10 | тимчасове приєднання | Правобережний РЕМ
964 | 004458 | ТУ 004458 021023 1 09 01 3 000000 1 | 02.10.2023 | 004458/180235 | 2023-10-02 | 1 | споживання |  | РУ-0,4кВ ТП3473 або РУ-0,4кВ ТП4555 або каб.зб.3473/3 |  | 0.22 | тимчасове приєднання | Правобережний РЕМ
965 | 004459 | ТУ 004459 021023 1 09 01 3 000000 1 | 02.10.2023 | 004459/180236 | 2023-10-02 | 1 | споживання |  | РУ-0,4кВ РП279 або РУ-0,4кВ ТП2391 або РУ-0,4кВ ТП4175 |  | 0.22 | тимчасове приєднання | Правобережний РЕМ
966 | 004461 | ТУ 004461 021023 1 09 01 3 000000 1 | 02.10.2023 | 004461/180248 | 2023-10-02 | 1 | споживання |  | РУ-0,4кВ ТП3472, або РУ-0,4кВ ТП1127, або каб. зб. 3004/2 |  | 0.22 | тимчасове приєднання | Правобережний РЕМ
967 | 004466 | ТУ 004466 031023 1 09 01 3 000000 1 | 03.10.2023 | 004466/180250 | 2023-10-03 | 1 | споживання |  | РУ-0,4кВ ТП1901, або РУ-0,4кВ ТП1692, або каб.зб. 2806/6 |  | 0.22 | тимчасове приєднання | Правобережний РЕМ
968 | 004468 | ТУ 004468 031023 1 09 01 3 000000 1 | 03.10.2023 | 004468/180233 | 2023-10-03 | 1 | споживання |  | РУ-0,4 кВ ТП1740, або РУ-0,4 кВ ТП1663, або РУ-0,4 кВ ТП2881, або РУ-0,4 кВ ТП2808 |  | 0.22 | тимчасове приєднання | Правобережний РЕМ
969 | 004469 | ТУ 004469 031023 1 09 01 3 000000 1 | 03.10.2023 | 004469/180251 | 2023-10-03 | 1 | споживання |  | РУ-0,4кВ ТП3099, або каб.зб. 1789/2, або каб.зб.1896/1 |  | 0.22 | тимчасове приєднання | Правобережний РЕМ
970 | 004470 | ТУ 004470 031023 1 09 01 3 000000 1 | 03.10.2023 | 004470/180234 | 2023-10-03 | 1 | споживання |  | РУ-0,4 кВ ТП1740 |  | 0.22 | тимчасове приєднання | Правобережний РЕМ
971 | 004472 | ТУ 004472 031023 1 09 01 3 000000 1 | 03.10.2023 | 004472/180255 | 2023-10-03 | 2 | споживання |  | РУ-0,4 кВ ТП1663, або РУ-0,4 кВ ТП2881 |  | 0.22 | тимчасове приєднання | Правобережний РЕМ
972 | 004473 | ТУ 004473 031023 1 09 01 1 000000 1 | 03.10.2023 | 004473/180157 | 2023-10-03 | 3 | споживання |  | кабельна збірка №2130/1 |  | 0.22 | тимчасове приєднання | Правобережний РЕМ
973 | 004474 | ТУ 004474 031023 1 09 02 3 000000 1 | 03.10.2023 | 004474/180244 | 2023-10-03 | 10 | споживання |  | РУ-0,4 кВ ТП7300 |  | 0.38 | тимчасове приєднання | Лівобережний РЕМ
974 | 004475 | ТУ 004475 031023 1 09 01 3 000000 1 | 03.10.2023 | 004475/180256 | 2023-10-03 | 2 | споживання |  | РУ-0,4 кВ ТП1663, або РУ-0,4 кВ ТП2881, або РУ-0,4 кВ 2808 |  | 0.22 | тимчасове приєднання | Правобережний РЕМ
975 | 004477 | ТУ 004477 031023 1 09 01 3 000000 1 | 03.10.2023 | 004477/180253 | 2023-10-03 | 1 | споживання |  | РУ-0,4кВ ТП2391, або РУ-0,4кВ ТП1932 |  | 0.22 | тимчасове приєднання | Правобережний РЕМ
976 | 004480 | ТУ 004480 031023 1 09 01 3 000000 1 | 03.10.2023 | 004480/180247 | 2023-10-03 | 16 | споживання |  | РУ- 0,4 кВ ТП 3694 |  | 0.38 | тимчасове приєднання | Правобережний РЕМ
977 | 004486 | ТУ 004486 041023 1 09 01 3 000000 1 | 04.10.2023 | 004486/180232 | 2023-10-04 | 1 | споживання |  | кабельна збірка 3004/1 або 3004/2 або 3004/4 |  | 0.22 | тимчасове приєднання | Правобережний РЕМ
978 | 004489 | ТУ 004489 041023 1 09 01 3 180725 2 | 04.10.2023 | 004489/180333 | 2023-10-12 | 1207 | споживання | 2026 | розподільчі мережі 10 кВ РП 436, РП 82 |  | 0.38 | тимчасове приєднання | Правобережний РЕМ
979 | 004492 | ТУ 004492 041023 1 09 01 3 000000 1 | 04.10.2023 | 004492/180159 | 2023-10-12 | 45 | споживання |  | РУ-0,4 кВ ТП8121 |  | 0.38 | тимчасове приєднання | Правобережний РЕМ
980 | 004516 | ТУ 004516 091023 1 09 01 3 000000 1 | 09.10.2023 | 004516/180460 | 2023-10-24 | 30 | споживання |  | РУ-0,4 кВ ТП4868 |  | 0.38 | тимчасове приєднання | Правобережний РЕМ
981 | 004524 | ТУ 004524 091023 1 09 01 4 000000 1 | 09.10.2023 | 004524/180470 | 2023-10-09 | 10 | споживання |  | ГРЩ нежитлової будівлі |  | 0.38 | тимчасове приєднання | Правобережний РЕМ
982 | 004525 | ТУ 004525 091023 1 09 03 3 000000 1 | 09.10.2023 | 004525/180455 | 2023-10-25 | 790 | споживання |  | розподільчі мережі 10 кВ РП524 |  | 0.38 | тимчасове приєднання | Північний РЕМ
983 | 004566 | ТУ 004566 131023 1 09 02 4 000000 1 | 13.10.2023 | 004566/180676 | 2023-10-13 | 0.0028 | споживання |  | для існуючих споживачів – згідно існуючих Договорів; для телекомунікаційної шафи із комутатором - ГРЩ ж/б №25-А на просп. Григоренка. |  | 0.22 | тимчасове приєднання | Лівобережний РЕМ
984 | 004627 | ТУ 004627 251023 1 09 04 3 000000 1 | 2023-10-25 | 004627/180995 | 2023-10-25 | 20 | споживання |  | РУ-0,4 кВ ТП2852 |  | 0.38 | тимчасове приєднання | Центральний РЕМ
985 | 004630 | ТУ 004630 251023 1 09 02 3 060224 2 | 2023-10-25 | 004630/181304 | 2023-10-25 | 45 | споживання |  | РУ-0,4 кВ ТП2824 та збірка №2822/4 |  | 0.38 | тимчасове приєднання | Лівобережний РЕМ
986 | 004643 | ТУ 004643 271023 1 09 03 3 000000 1 | 2023-10-27 | 004643/180989 | 2023-10-27 | 40 | споживання |  | кабельна збірка №551/1 та кабельна збірка №551/2 |  | 0.38 | тимчасове приєднання | Північний РЕМ
987 | 004646 | ТУ 004646 251023 1 09 04 3 000000 1 | 2023-10-25 | 004646/180963 | 2023-10-25 | 2400 | споживання |  | РУ-10 кВ ПС Московська |  | 10 | тимчасове приєднання | Центральний РЕМ
988 | 004647 | ТУ 004647 271023 1 09 02 4 000000 1 | 2023-10-27 | 004647/181471 | 2023-10-27 | 0.099 | споживання |  | шафа з/о ПВ-4155 (КП "Київміськсвітло") |  | 0.22 | тимчасове приєднання | Лівобережний РЕМ
989 | 004648 | ТУ 004648 271023 1 09 02 4 000000 1 | 2023-10-27 | 004648/181464 | 2023-10-27 | 0.099 | споживання |  | шафа з/о ПВ-4628 (КП "Київміськсвітло") |  | 0.22 | тимчасове приєднання | Лівобережний РЕМ
990 | 004649 | ТУ 004649 271023 1 09 02 4 000000 1 | 2023-10-27 | 004649/181469 | 2023-10-27 | 0.099 | споживання |  | шафа з/о ПВ-4256 (КП "Київміськсвітло") |  | 0.22 | тимчасове приєднання | Лівобережний РЕМ
991 | 004650 | ТУ 004650 271023 1 09 02 4 000000 1 | 2023-10-27 | 004650/181470 | 2023-10-27 | 0.099 | споживання |  | шафа з/о ПВ-5351 (КП "Київміськсвітло") |  | 0.22 | тимчасове приєднання | Лівобережний РЕМ
992 | 004653 | ТУ 004653 301023 1 09 02 4 000000 1 | 30.10.2023 | 004653/181468 | 2023-10-30 | 0.099 | споживання |  | шафа з/о ПВ-4695 (КП "Київміськсвітло") |  | 0.22 | тимчасове приєднання | Лівобережний РЕМ
993 | 004665 | ТУ 004665 311023 1 09 03 3 000000 1 | 31.10.2023 | 004665/181441 | 2023-10-31 | 2 | споживання |  | в РУ-0,4кВ ТП5966 |  | 0.22 | тимчасове приєднання | Північний РЕМ
994 | 004666 | ТУ 004666 311023 1 09 02 4 000000 1 | 31.10.2023 | 004666/181467 | 2023-10-31 | 0.099 | споживання |  | шафа з/о ПВ-5445 (КП "Київміськсвітло") |  | 0.22 | тимчасове приєднання | Лівобережний РЕМ
995 | 004667 | ТУ 004667 311023 1 09 02 4 000000 1 | 31.10.2023 | 004667/181466 | 2023-10-31 | 0.099 | споживання |  | шафа з/о ПВ-4330 (КП "Київміськсвітло") |  | 0.22 | тимчасове приєднання | Лівобережний РЕМ
996 | 004668 | ТУ 004668 271023 1 09 01 3 000000 1 | 27.10.2023 | 004668/181320 | 2023-10-27 | 150 | споживання |  | розподільчі мережі 10 кВ РП 168 |  | 10 | тимчасове приєднання | Правобережний РЕМ
997 | 004669 | ТУ 004669 311023 1 09 01 3 000000 1 | 31.10.2023 | 004669/181311 | 2023-12-06 | 115 | споживання |  | РУ-0,4кВ ТП3143 |  | 0.38 | тимчасове приєднання | Правобережний РЕМ
998 | 004671 | ТУ 004671 271023 1 09 01 3 000000 1 | 27.10.2023 | 004671/180973 | 2023-10-27 | 201.8 | споживання |  | ПС Лепсе 110/10 |  | 10 | тимчасове приєднання | Правобережний РЕМ
999 | 004683 | ТУ 00468 3011123 1 09 01 3 000000 1 | 01.11.2023 | 004683/181479 | 2023-12-15 | 50 | споживання |  | РУ-0,4 кВ ТП6138 |  | 0.38 | тимчасове приєднання | Правобережний РЕМ
1000 | 004704 | ТУ 004704 061123 1 09 02 1 241123 2 | 06.11.2023 | 004704/181490 | 2023-11-24 | 20 | споживання |  | РУ-10 кВ ТП5342 |  | 0.38 | тимчасове приєднання | Лівобережний РЕМ
1001 | 004718 | ТУ 004718 071123 1 09 02 3 000000 1 | 07.11.2023 | 004718/181757 | 2023-11-07 | 40 | споживання |  | розподільчі мережі 10 кВ РП360 |  | 10 | тимчасове приєднання | Лівобережний РЕМ
1002 | 004735 | ТУ 004735 101123 1 09 01 3 000000 1 | 10.11.2023 | 004735/181758 | 2023-11-10 | 88.2 | споживання |  | РУ-0,4 кВ ТП8537 |  | 0.38 | тимчасове приєднання | Правобережний РЕМ
1003 | 004740 | ТУ 004740 131123 1 09 03 3 000000 1 | 13.11.2023 | 004740/181772 | 12.12.2023 | 157.5 | споживання |  | РУ-0,4кВ ТП551 |  | 0.38 | тимчасове приєднання | Північний РЕМ
1004 | 004758 | ТУ 004758 151123 1 09 01 3 020424 2 | 15.11.2023 | 004758/181775 | 2023-11-15 | 2000 | споживання |  | розподільчі мережі 10 кВ РП134 |  | 10 | тимчасове приєднання | Правобережний РЕМ
1005 | 004774 | ТУ 004774 161123 1 09 01 3 000000 1 | 16.11.2023 | 004774/181943 | 2023-11-16 | 60 | споживання |  | РУ- 0,4 кВ ТП 1973 |  | 0.38 | тимчасове приєднання | Правобережний РЕМ
1006 | 004810 | ТУ 004810 301123 1 09 02 4 000000 1 | 30.11.2023 | 004810/182084 | 2023-11-30 | 73 | споживання |  | для існуючих споживачів – згідно існуючих Договорів; для захисної споруди цивільного захисту (протирадіаційне укриття) - ГРЩ дитячого навчального закладу №149 на вул. Вишняківській, 12-Б |  | 0.38 | тимчасове приєднання | Лівобережний РЕМ
1007 | 004823 | ТУ 004823 281123 1 09 04 3 030225 2 | 28.11.2023 | 004823/182455 | 2023-12-28 | 3533 | споживання |  | РУ-10 кВ РП518 |  | 0.38 | тимчасове приєднання | Центральний РЕМ
1008 | 004832 | ТУ 004832 241123 1 09 01 3 000000 1 | 24.11.2023 | 004832/182489 | 2023-11-24 | 225 | споживання |  | розподільчі мережі 10кВ ПС "Соломенська 110/35/10" |  | 10 | тимчасове приєднання | Правобережний РЕМ
1009 | 004841 | ТУ 004841 301123 1 09 02 4 000000 1 | 30.11.2023 | 004841/182085 | 2023-11-30 | 73 | споживання |  | для існуючих споживачів – згідно існуючих Договорів; для захисної споруди цивільного захисту (протирадіаційне укриття) - ГРЩ дитячого навчального закладу №741 на просп. Бажана, 7Є. |  | 0.38 | тимчасове приєднання | Лівобережний РЕМ
1010 | 004854 | ТУ 004854 011223 1 09 02 3 000000 1 | 01.12.2023 | 004854/182350 | 01.12.2023 | 120 | споживання |  | розподільчі мережі 10кВ ПС "Хімічеська" |  | 10 | тимчасове приєднання | Лівобережний РЕМ
1011 | 004857 | ТУ 004857 051223 1 09 03 3 200525 2 | 05.12.2023 | 004857/183076 | 2023-12-05 | 2729 | споживання | 2026 | РУ-10 кВ ПС Мостицька 110/10 |  | 0.38 | тимчасове приєднання | Північний РЕМ | 2026-03-17
1012 | 004858 | ТУ 004858 051223 1 09 03 3 220324 2 | 05.12.2023 | 004858/183077 | 2023-12-05 | 3671 | споживання | 2026 | РУ-10 кВ ПС Мостицька 110/10 |  | 0.38 | тимчасове приєднання | Північний РЕМ
1013 | 004860 | ТУ 004860 051223 1 09 03 3 240524 2 | 2023-12-05 | 004860/183074 | 2023-12-05 | 3800 | споживання | 2025 | розподільчі мережі 10 кВ РП566 та РП549 |  | 0.38 | тимчасове приєднання | Північний РЕМ | 2026-04-24
1014 | 004861 | ТУ 004861 051223 1 09 03 3 020424 2 | 2023-12-05 | 004861/183073 | 2023-12-05 | 4998 | споживання | 2030 | РУ-10 кВ ПС Мостицька |  | 0.38 | тимчасове приєднання | Північний РЕМ
1015 | 004862 | ТУ 004862 051223 1 09 03 3 100424 2 | 2023-12-05 | 004862/183092 | 2023-12-05 | 4992 | споживання | 2028 | розподільчі мережі 10 кВ РП566 та РП549 |  | 0.38 | тимчасове приєднання | Північний РЕМ
1016 | 004864 | ТУ 004864 051223 1 09 03 3 091024 2 | 05.12.2023 | 004864/183088 | 2023-12-05 | 1829 | споживання | 2027 | РУ-10 кВ ПС Мостицька |  | 0.38 | тимчасове приєднання | Північний РЕМ
1017 | 004865 | ТУ 004865 051223 1 09 03 3 091024 2 | 05.12.2023 | 004865/183093 | 2023-12-05 | 4352 | споживання | 2029 | РУ-10 кВ ПС Мостицька |  | 0.38 | тимчасове приєднання | Північний РЕМ
1018 | 004867 | ТУ 004867 051223 1 09 03 3 220324 2 | 05.12.2023 | 004867/183094 | 2023-12-05 | 3748 | споживання | 2026 | РУ-10 кВ ПС Мостицька 110/10 |  | 0.38 | тимчасове приєднання | Північний РЕМ
1019 | 004868 | ТУ 004868 051223 1 09 03 3 020426 2 | 05.12.2023 | 004868/183087 | 2023-12-05 | 3690 | споживання | 2026 | РУ-10 кВ ПС Мостицька 110/10 |  | 0.38 | тимчасове приєднання | Північний РЕМ
1020 | 004876 | ТУ 004876 061223 1 09 01 3 000000 1 | 06.12.2023 | 004876/182442 | 2023-12-06 | 50 | споживання |  | РУ-0,4кВ ТП3384 та РУ-0,4кВ ТП5454 |  | 0.38 | тимчасове приєднання | Правобережний РЕМ
1021 | 004888 | ТУ 004888 061223 1 09 01 3 000000 1 | 06.12.2023 | 004888/182972 | 2024-02-06 | 230 | споживання |  | РУ-0,4 кВ ТП4076 |  | 0.38 | тимчасове приєднання | Правобережний РЕМ
1022 | 004889 | ТУ 004889 071223 1 09 01 3 000000 1 | 07.12.2023 | 004889/182983 | 2023-12-07 | 25 | споживання |  | РУ-0,4 кВ ТП4521 |  | 0.38 | тимчасове приєднання | Правобережний РЕМ
1023 | 004890 | ТУ 004890 071223 1 09 01 3 0000001 | 07.12.2023 | 004890/182985 | 2024-02-06 | 155 | споживання |  | РУ-0,4 кВ ТП3349, РУ-0,4 кВ ТП3348 |  | 0.38 | тимчасове приєднання | Правобережний РЕМ
1024 | 004894 | ТУ 004894 071223 1 09 03 1 000000 1 | 07.12.2023 | 004894/183256 | 2023-12-07 | 30 | споживання |  | РУ-0,4 кВ РП170 |  | 0.38 | тимчасове приєднання | Північний РЕМ
1025 | 004897 | ТУ 004897 081223 1 09 01 4 000000 1 | 08.12.2023 | 004897/183072 | 2023-12-08 | 50 | споживання |  | РУ-0,4 кВ ТП4622 |  | 0.38 | тимчасове приєднання | Правобережний РЕМ
1026 | 004904 | ТУ 004904 081223 1 09 01 3 090125 2 | 08.12.2023 | 004904/183117 | 2023-12-08 | 230 | споживання |  | розподільчі мережі 10 кВ РП 538 |  | 10 | тимчасове приєднання | Правобережний РЕМ
1027 | 004922 | ТУ 004922 111223 1 09 01 3 000000 1 | 11.12.2023 | 004922/183144 | 2024-01-24 | 200 | споживання |  | для існуючої будівлі гімназії - РУ-0,4 кВ ТП1492; для перспективної споруди - РУ-0,4 кВ ТП2651 та РУ-0,4 кВ ТП4531 |  | 0.38 | тимчасове приєднання | Правобережний РЕМ
1028 | 004928 | ТУ 004928 151223 1 09 04 3 000000 1 | 15.12.2023 | 004928/183279 | 2023-12-29 | 10 | споживання |  | РУ-0,4кВ ТП5643 |  | 0.38 | тимчасове приєднання | Центральний РЕМ
1029 | 004930 | ТУ 004930 121223 1 09 04 3 000000 1 | 12.12.2023 | 004930/183269 | 2023-12-27 | 200 | споживання |  | для існуючої будівлі школи - РУ-0,4 кВ ТП1766; для перспективної споруди - РУ-0,4 кВ ТП4740 |  | 0.38 | тимчасове приєднання | Центральний РЕМ
1030 | 004944 | ТУ 004944 151223 1 09 01 3 000000 1 | 15.12.2023 | 004944/183394 | 2023-12-15 | 185 | споживання |  | РУ-0,4 кВ ТП4826 |  | 0.38 | тимчасове приєднання | Правобережний РЕМ
1031 | 004950 | ТУ 004950 121223 1 09 01 3 000000 1 | 12.12.2023 | 004950/183247 | 2024-01-12 | 63 | споживання |  | розподільчі мережі 10кВ ПС Більшовик |  | 10 | тимчасове приєднання | Правобережний РЕМ
1032 | 004970 | ТУ 004970 261223 1 09 04 3 000000 1 | 26.12.2023 | 004970/183880 | 2023-12-26 | 25 | споживання |  | кабельна збірка №212/2 |  | 0.38 | тимчасове приєднання | Північний РЕМ
1033 | 004978 | ТУ 004978 201223 1 09 01 3 000000 1 | 20.12.2023 | 004978/183436 | 2023-12-20 | 75 | споживання |  | РУ-0,4 кВ ТП5570 |  | 0.38 | тимчасове приєднання | Правобережний РЕМ
1034 | 004982 | ТУ 004982 211223 1 09 01 4 000000 1 | 21.12.2023 | 004982/183538 | 2023-12-21 | 45 | споживання |  | РУ- 0,4 кВ ТП 5211 |  | 0.38 | тимчасове приєднання | Правобережний РЕМ
1035 | 004983 | ТУ 004983 281223 1 09 01 3 000000 1 | 28.12.2023 | 004983/183888 | 2023-12-28 | 150 | споживання |  | РУ-0,4кВ ТП5455 |  | 0.38 | тимчасове приєднання | Правобережний РЕМ
1036 | 004984 | ТУ 004984 281223 1 09 01 3 241024 2 | 28.12.2023 | 004984/183863 | 2024-01-19 | 200 | споживання |  | РУ-0,4кВ ТП4745 |  | 0.38 | тимчасове приєднання | Правобережний РЕМ
1037 | 004992 | ТУ 004992 291223 1 09 01 3 311024 2 | 29.12.2023 | 004992/184418 | 2024-01-12 | 20 | споживання |  | РУ-0,4 кВ ТП1820 та кабельної збірки №1878/3 |  | 0.38 | тимчасове приєднання | Правобережний РЕМ
1038 | 004995 | ТУ 004995 291223 1 09 01 3 011225 2 | 29.12.2023 | 004995/187884 | 2024-03-26 | 4608 | споживання | 2026 | розподільчі мережі 10кВ ПС Університетська |  | 0.38 | тимчасове приєднання | Правобережний РЕМ
1039 | 004996 | ТУ 004996 291223 1 09 04 3 000000 1 | 29.12.2023 | 004996/184432 | 2024-04-09 | 4935 | споживання |  | І етап: розподільчі мережі 10 кВ РП491 та РП2 ІІ-ІV етап: РУ-10 кВ ФП Либідська (ПС Либідська 110/10 кВ) |  | 0.38 | тимчасове приєднання | Центральний РЕМ
1040 | 004998 | ТУ 004998 291223 1 09 01 3 000000 1 | 29.12.2023 | 004998/184000 | 2023-12-29 | 30 | споживання |  | РУ- 0,4 кВ ТП 3430 |  | 0.38 | тимчасове приєднання | Правобережний РЕМ
1041 | 005002 | ТУ 005002 291223 1 09 01 3 000000 1 | 29.12.2023 | 005002/184437 | 2023-12-29 | 338 | споживання |  | розподільчі мережі 10 кВ РП134 та РУ-0,4 кВ ТП3694 |  | 10 | тимчасове приєднання | Правобережний РЕМ
1042 | 005010 | ТУ 005010 291223 1 09 02 4 000000 1 | 29.12.2023 | 005010/183869 | 2023-12-29 | 105 | споживання |  | РУ-0,4 кВ ТП4935 |  | 0.38 | тимчасове приєднання | Лівобережний РЕМ
1043 | 005026 | ТУ 005026 291223 1 09 01 3 240724 2 | 29.12.2023 | 005026/184346 | 2024-04-19 | 4968 | споживання | 2025 | РУ-10 кВ РП459 |  | 0.38 | тимчасове приєднання | Правобережний РЕМ
1044 | 005029 | ТУ 005029 290124 1 09 01 4 000000 1 | 29.01.2024 | 005029/185671 | 2024-01-29 | 0.099 | споживання |  | шафа з/о ПВ-8246 (КП "Київміськсвітло") | 62Z3982541123404 | 0.22 | приєднання електроустановок замовника до власних електричних мереж суб'єкта господарювання | Правобережний РЕМ
1045 | 005030 | ТУ 005030 290124 1 09 01 4 000000 1 | 29.01.2024 | 005030/185670 | 2024-01-29 | 0.099 | споживання |  | шафа з/о ПВ-8599 (КП "Київміськсвітло") | 62Z1935481011705 | 0.22 | приєднання електроустановок замовника до власних електричних мереж суб'єкта господарювання | Правобережний РЕМ
1046 | 005031 | ТУ 005031 290124 1 09 01 4 000000 1 | 29.01.2024 | 005031/185666 | 2024-01-29 | 0.099 | споживання |  | шафа з/о ПВ-8519 (КП "Київміськсвітло") | 62Z4118980495459 | 0.22 | приєднання електроустановок замовника до власних електричних мереж суб'єкта господарювання | Правобережний РЕМ
1047 | 005032 | ТУ 005032 300124 1 09 01 4 000000 1 | 30.01.2024 | 005032/185663 | 2024-01-30 | 0.099 | споживання |  | шафа з/о ПВ-8457 (КП "Київміськсвітло") | 62Z2063916422038 | 0.22 | приєднання електроустановок замовника до власних електричних мереж суб'єкта господарювання | Правобережний РЕМ
1048 | 005033 | ТУ 005033 300124 1 09 04 4 000000 1 | 30.01.2024 | 005033/185915 | 2024-01-30 | 0.099 | споживання |  | шафа з/о ПВ-1369 (КП "Київміськсвітло") | 62Z5718322066549 | 0.22 | приєднання електроустановок замовника до власних електричних мереж суб'єкта господарювання | Центральний РЕМ
1049 | 005037 | ТУ 005037 300124 1 09 02 4 000000 1 | 30.01.2024 | 005037/185658 | 2024-01-30 | 0.099 | споживання |  | шафа з/о (КНП "КМКЛШММД") | 62Z4691514276487 | 0.22 | приєднання електроустановок замовника до власних електричних мереж суб'єкта господарювання | Лівобережний РЕМ
1050 | 005038 | ТУ 005038 300124 1 09 04 4 000000 1 | 30.01.2024 | 005038/185914 | 2024-01-30 | 0.099 | споживання |  | шафа з/о ПВ-6098 (КП "Київміськсвітло") | 62Z4694151551599 | 0.22 | приєднання електроустановок замовника до власних електричних мереж суб'єкта господарювання | Центральний РЕМ
1051 | 005039 | ТУ 005039 300124 1 09 04 4 000000 1 | 30.01.2024 | 005039/185657 | 2024-01-30 | 0.099 | споживання |  | шафа з/о ПВ-8013 (КП "Київміськсвітло") | 62Z5690693473589 | 0.22 | приєднання електроустановок замовника до власних електричних мереж суб'єкта господарювання | Центральний РЕМ
1052 | 005042 | ТУ 005042 300124 1 09 04 4 000000 1 | 30.01.2024 | 005042/185662 | 2024-01-30 | 0.099 | споживання |  | шафа з/о ПВ-8251 (КП "Київміськсвітло") | 62Z8049826270599 | 0.22 | приєднання електроустановок замовника до власних електричних мереж суб'єкта господарювання | Центральний РЕМ
1053 | 005043 | ТУ 005043 300124 1 09 01 4 000000 1 | 30.01.2024 | 005043/185664 | 2024-01-30 | 0.099 | споживання |  | шафа з/о ПВ-8810 (КП "Київміськсвітло") | 62Z6896171321602 | 0.22 | приєднання електроустановок замовника до власних електричних мереж суб'єкта господарювання | Правобережний РЕМ
1054 | 005044 | ТУ 005044 300124 1 09 01 4 000000 1 | 30.01.2024 | 005044/185673 | 2024-01-30 | 0.099 | споживання |  | шафа з/о ПВ-8274 (КП "Київміськсвітло") | 62Z4221615522059 | 0.22 | приєднання електроустановок замовника до власних електричних мереж суб'єкта господарювання | Правобережний РЕМ
1055 | 005047 | ТУ 005047 300124 1 09 01 4 000000 1 | 30.01.2024 | 005047/185665 | 2024-01-30 | 0.099 | споживання |  | шафа з/о ПВ-8133 (КП "Київміськсвітло") | 62Z7720388228078 | 0.22 | приєднання електроустановок замовника до власних електричних мереж суб'єкта господарювання | Правобережний РЕМ
1056 | 005048 | ТУ 005048 300124 1 09 04 4 000000 1 | 30.01.2024 | 05048/185661 | 2024-01-30 | 0.099 | споживання |  | шафа з/о ПВ-8054 (КП "Київміськсвітло") | 62Z2545613649618 | 0.22 | приєднання електроустановок замовника до власних електричних мереж суб'єкта господарювання | Центральний РЕМ
1057 | 005049 | ТУ 005049 300124 1 09 01 4 000000 1 | 30.01.2024 | 005049/185668 | 2024-01-30 | 0.099 | споживання |  | шафа з/о ПВ-8460 (КП "Київміськсвітло") | 62Z8905074090708 | 0.22 | приєднання електроустановок замовника до власних електричних мереж суб'єкта господарювання | Правобережний РЕМ
1058 | 005050 | ТУ 005050 300124 1 09 03 4 000000 1 | 30.01.2024 | 005050/185672 | 2024-01-30 | 0.099 | споживання |  | шафа з/о ПВ-8211 (КП "Київміськсвітло") | 62Z5189765302288 | 0.22 | приєднання електроустановок замовника до власних електричних мереж суб'єкта господарювання | Північний РЕМ
1059 | 005051 | ТУ 005051 300124 1 09 04 4 000000 1 | 30.01.2024 | 005051/185897 | 2024-01-30 | 0.099 | споживання |  | шафа з/о ПВ-1916 (КП "Київміськсвітло") | 62Z4938399103768 | 0.22 | приєднання електроустановок замовника до власних електричних мереж суб'єкта господарювання | Центральний РЕМ
1060 | 005052 | ТУ 005052 310124 1 09 04 4 000000 1 | 31.01.2024 | 005052/185913 | 2024-01-31 | 0.099 | споживання |  | шафа з/о ПВ-6021 (КП "Київміськсвітло") | 62Z7946009477598 | 0.22 | приєднання електроустановок замовника до власних електричних мереж суб'єкта господарювання | Центральний РЕМ
1061 | 005053 | ТУ 005053 310124 1 09 04 4 000000 1 | 31.01.2024 | 005053/185912 | 2024-01-31 | 0.099 | споживання |  | шафа з/о ПВ-1855 (КП "Київміськсвітло") | 62Z8678304295457 | 0.22 | приєднання електроустановок замовника до власних електричних мереж суб'єкта господарювання | Центральний РЕМ
1062 | 005054 | ТУ 005054 310124 1 09 04 4 000000 1 | 31.01.2024 | 005054/185910 | 2024-01-31 | 0.099 | споживання |  | шафа з/о ПВ-1380 (КП "Київміськсвітло") | 62Z8947993952260 | 0.22 | приєднання електроустановок замовника до власних електричних мереж суб'єкта господарювання | Центральний РЕМ
1063 | 005055 | ТУ 005055 310124 1 09 04 4 000000 1 | 31.01.2024 | 005055/185908 | 2024-01-31 | 0.099 | споживання |  | шафа з/о ПВ-1915 (КП "Київміськсвітло") | 62Z7840010248689 | 0.22 | приєднання електроустановок замовника до власних електричних мереж суб'єкта господарювання | Центральний РЕМ
1064 | 005056 | ТУ 005056 310124 1 09 04 4 000000 1 | 31.01.2024 | 005056/185907 | 2024-01-31 | 0.099 | споживання |  | шафа з/о ПВ-1387 (КП "Київміськсвітло") | 62Z5833416284890 | 0.22 | приєднання електроустановок замовника до власних електричних мереж суб'єкта господарювання | Центральний РЕМ
1065 | 005057 | ТУ 005057 310124 1 09 04 4 000000 1 | 31.01.2024 | 005057/185911 | 2024-01-31 | 0.099 | споживання |  | шафа з/о ПВ-1341 (КП "Київміськсвітло") | 62Z9539250999498 | 0.22 | приєднання електроустановок замовника до власних електричних мереж суб'єкта господарювання | Центральний РЕМ
1066 | 005058 | ТУ 005058 310124 1 09 04 4 000000 1 | 31.01.2024 | 005058/185898 | 2024-01-31 | 0.099 | споживання |  | шафа з/о ПВ-1042 (КП "Київміськсвітло") | 62Z9799911459389 | 0.22 | приєднання електроустановок замовника до власних електричних мереж суб'єкта господарювання | Центральний РЕМ
1067 | 005059 | ТУ 005059 310124 1 09 04 4 000000 1 | 31.01.2024 | 005059/185906 | 2024-01-31 | 0.099 | споживання |  | шафа з/о ПВ-1022 (КП "Київміськсвітло") | 62Z9696791703428 | 0.22 | приєднання електроустановок замовника до власних електричних мереж суб'єкта господарювання | Центральний РЕМ
1068 | 005061 | ТУ 005061 310124 1 09 04 4 000000 1 | 31.01.2024 | 005061/185903 | 2024-01-31 | 0.099 | споживання |  | шафа з/о ПВ-1381 (КП "Київміськсвітло") | 62Z0331476990389 | 0.22 | приєднання електроустановок замовника до власних електричних мереж суб'єкта господарювання | Центральний РЕМ
1069 | 005062 | ТУ 005062 310124 1 09 04 4 000000 1 | 31.01.2024 | 005062/185905 | 2024-01-31 | 0.099 | споживання |  | шафа з/о ПВ-1471 (КП "Київміськсвітло") | 62Z3317887533086 | 0.22 | приєднання електроустановок замовника до власних електричних мереж суб'єкта господарювання | Центральний РЕМ
1070 | 005063 | ТУ 005063 310124 1 09 04 4 000000 1 | 31.01.2024 | 005063/185919 | 2024-01-31 | 0.099 | споживання |  | шафа з/о ПВ-1086 (КП "Київміськсвітло") | 62Z2684870211974 | 0.22 | приєднання електроустановок замовника до власних електричних мереж суб'єкта господарювання | Центральний РЕМ
1071 | 005064 | ТУ 005064 310124 1 09 04 4 000000 1 | 31.01.2024 | 005064/185902 | 2024-01-31 | 0.099 | споживання |  | шафа з/о ПВ-1517 (КП "Київміськсвітло") | 62Z4390300965189 | 0.22 | приєднання електроустановок замовника до власних електричних мереж суб'єкта господарювання | Центральний РЕМ
1072 | 005065 | ТУ 005065 310124 1 09 04 4 000000 1 | 31.01.2024 | 005065/185920 | 2024-01-31 | 0.099 | споживання |  | шафа з/о ПВ-1012 (КП "Київміськсвітло") | 62Z7316035798779 | 0.22 | приєднання електроустановок замовника до власних електричних мереж суб'єкта господарювання | Центральний РЕМ
1073 | 005066 | ТУ 005066 310124 1 09 04 4 000000 1 | 31.01.2024 | 005066/185901 | 2024-01-31 | 0.099 | споживання |  | шафа з/о ПВ-1575 (КП "Київміськсвітло") | 62Z7515431917138 | 0.22 | приєднання електроустановок замовника до власних електричних мереж суб'єкта господарювання | Центральний РЕМ
1074 | 005067 | ТУ 005067 310124 1 09 04 4 000000 1 | 31.01.2024 | 005067/185921 | 2024-01-31 | 0.099 | споживання |  | шафа з/о ПВ-1044 (КП "Київміськсвітло") | 62Z4302951141689 | 0.22 | приєднання електроустановок замовника до власних електричних мереж суб'єкта господарювання | Центральний РЕМ
1075 | 005068 | ТУ 005068 010224 1 09 04 4 000000 1 | 01.02.2024 | 005068/185900 | 2024-02-01 | 0.099 | споживання |  | шафа з/о ПВ-1009 (КП "Київміськсвітло") | 62Z0075586720998 | 0.22 | приєднання електроустановок замовника до власних електричних мереж суб'єкта господарювання | Центральний РЕМ
1076 | 005069 | ТУ 005069 010224 1 09 04 4 000000 1 | 01.02.2024 | 005069/185899 | 2024-02-01 | 0.099 | споживання |  | шафа з/о ПВ-1576 (КП "Київміськсвітло") | 62Z7343910473078 | 0.22 | приєднання електроустановок замовника до власних електричних мереж суб'єкта господарювання | Центральний РЕМ
1077 | 005070 | ТУ 005070 221223 1 09 02 3 190624 2 | 22.12.2023 | 005070/184564 | 2024-02-27 | 3500 | споживання |  | розподільчі мережі 10кВ РП-450, розподільчі мережі 10 кВ ПС Славутич |  | 0.38 | тимчасове приєднання | Лівобережний РЕМ
1078 | 005071 | ТУ 005071 010224 1 09 04 4 000000 1 | 01.02.2024 | 005071/185896 | 2024-02-01 | 0.099 | споживання |  | шафа з/о ПВ-1008 (КП "Київміськсвітло") | 62Z1587042676799 | 0.22 | приєднання електроустановок замовника до власних електричних мереж суб'єкта господарювання | Центральний РЕМ
1079 | 005072 | ТУ 005072 010224 1 09 04 4 000000 1 | 01.02.2024 | 005072/185895 | 2024-02-01 | 0.099 | споживання |  | шафа з/о ПВ-1466 (КП "Київміськсвітло") | 62Z2545950171926 | 0.22 | приєднання електроустановок замовника до власних електричних мереж суб'єкта господарювання | Центральний РЕМ
1080 | 005073 | ТУ 005073 010224 1 09 04 4 000000 1 | 01.02.2024 | 005073/185894 | 2024-02-01 | 0.099 | споживання |  | шафа з/о ПВ-1020 (КП "Київміськсвітло") | 62Z9379339441889 | 0.22 | приєднання електроустановок замовника до власних електричних мереж суб'єкта господарювання | Центральний РЕМ
1081 | 005075 | ТУ 005075 020224 1 09 03 3 000000 1 | 02.02.2024 |  | 2024-01-22 | 30 | споживання |  | РУ-0,4 кВ ТП2724 | 62Z9520430485100 | 0.38 | нестандартне приєднання з самостійним проектуваннням лінійної складової приєднання замовником | Північний РЕМ | 2024-02-19
1082 | 005099 | ТУ 005099 120224 1 09 03 3 060326 2 | 12.02.2024 | 005099/186343 | 2024-01-31 | 960 | споживання |  | розподільчі мережі 10 кВ РП146 та РП289 | 62Z5212614765892 | 10 | нестандартне приєднання з самостійним проектуваннням лінійної складової приєднання замовником | Північний РЕМ | 2024-05-15
1083 | 005125 | ТУ 005125 160224 1 09 01 3 000000 1 | 16.02.2024 |  | 2024-02-06 | 300 | споживання |  | розподільчі мережі 10 кВ РП142 | 62Z6787558072900 | 10 | нестандартне приєднання з самостійним проектуваннням лінійної складової приєднання замовником | Правобережний РЕМ | 2024-03-28
1084 | 005205 | ТУ 005205 130324 1 09 01 4 000000 1 | 13.03.2024 | 005205/188743 | 2024-03-13 | 5 | споживання |  | розподільчі мережі 0,4кВ ТП2981 | 62Z0169561811190 | 0.38 | приєднання електроустановок замовника до власних електричних мереж суб'єкта господарювання | Правобережний РЕМ
1085 | 005216 | ТУ 005216 150324 1 09 01 4 000000 1 | 15.03.2024 | 005216/188857 | 2024-03-15 | 5 | споживання |  | РУ-0,4 кВ ТП3608 | 62Z6549937620078 | 0.38 | приєднання електроустановок замовника до власних електричних мереж суб'єкта господарювання | Правобережний РЕМ
1086 | 005220 | ТУ 005220 180324 1 09 01 3 000000 1 | 18.03.2024 |  | 2024-03-12 | 400 | споживання |  | Для існуючого навантаження – згідно існуючого Договору (о/р 43576016) Для перспективного навантаження - РУ-10 кВ ТП5021 | 62Z4781319894412 | 0.38 | нестандартне приєднання з самостійним проектуваннням лінійної складової приєднання замовником | Правобережний РЕМ | 2024-04-11
1087 | 005245 | ТУ 005245 040424 1 09 04 4 000000 1 | 04.04.2024 | 005245/189738 | 2024-04-04 | 0.099 | споживання |  | шафа з/о ПВ-1206 (КП "Київміськсвітло") | 62Z6366500958517 | 0.22 | приєднання електроустановок замовника до власних електричних мереж суб'єкта господарювання | Центральний РЕМ
1088 | 005247 | ТУ 005247 040424 1 09 03 4 000000 1 | 04.04.2024 | 005247/189840 | 2024-04-04 | 5 | споживання |  | ГРЩ ж/б на вул. Вишгородській 32/2 (ЕІС код 62Z1981395061647) | 62Z8434539740935 | 0.38 | приєднання електроустановок замовника до власних електричних мереж суб'єкта господарювання | Північний РЕМ
1089 | 005252 | ТУ 005252 040424 1 09 04 4 000000 1 | 04.04.2024 | 005252/189747 | 2024-04-04 | 0.099 | споживання |  | шафа з/о ПВ-1253 (КП "Київміськсвітло") | 62Z4087751707288 | 0.22 | приєднання електроустановок замовника до власних електричних мереж суб'єкта господарювання | Центральний РЕМ
1090 | 005254 | ТУ 005254 040424 1 09 04 4 000000 1 | 04.04.2024 | 005254/189853 | 2024-04-04 | 0.099 | споживання |  | шафа з/о ПВ-1250 (КП "Київміськсвітло") | 62Z5238733473499 | 0.22 | приєднання електроустановок замовника до власних електричних мереж суб'єкта господарювання | Центральний РЕМ
1091 | 005255 | ТУ 005255 040424 1 09 04 4 000000 1 | 04.04.2024 | 005255/189746 | 2024-04-04 | 0.099 | споживання |  | шафа з/о ПВ-1253 (КП "Київміськсвітло") | 62Z0479972874562 | 0.22 | приєднання електроустановок замовника до власних електричних мереж суб'єкта господарювання | Центральний РЕМ
1092 | 005256 | ТУ 005256 280324 1 09 04 3 000000 1 | 28.03.2024 |  | 2024-03-18 | 545 | споживання |  | РУ-0,4 кВ ТП6972 | 62Z9665363086449 | 0.38 | нестандартне приєднання з самостійним проектуваннням лінійної складової приєднання замовником | Центральний РЕМ | 2024-05-10
1093 | 005257 | ТУ 005257 040424 1 09 04 4 000000 1 | 04.04.2024 | 005257/189847 | 2024-04-04 | 0.099 | споживання |  | шафа з/о ПВ-1259 (КП "Київміськсвітло") | 62Z4492928533189 | 0.22 | приєднання електроустановок замовника до власних електричних мереж суб'єкта господарювання | Центральний РЕМ
1094 | 005262 | ТУ 005262 050424 1 09 04 4 000000 1 | 05.04.2024 | 005262/189852 | 2024-04-05 | 0.099 | споживання |  | шафа з/о ПВ-1842 (КП "Київміськсвітло") | 62Z1694936637698 | 0.22 | приєднання електроустановок замовника до власних електричних мереж суб'єкта господарювання | Центральний РЕМ
1095 | 005264 | ТУ 005264 050424 1 09 04 4 000000 1 | 05.04.2024 | 005264/189745 | 2024-04-05 | 0.099 | споживання |  | шафа з/о ПВ-1709 (КП "Київміськсвітло") | 62Z1020734547698 | 0.22 | приєднання електроустановок замовника до власних електричних мереж суб'єкта господарювання | Центральний РЕМ
1096 | 005265 | ТУ 005265 050424 1 09 04 4 000000 1 | 05.04.2024 | 005265/189850 | 2024-04-05 | 0.099 | споживання |  | шафа з/о ПВ-1982 (КП "Київміськсвітло") | 62Z9788923795019 | 0.22 | приєднання електроустановок замовника до власних електричних мереж суб'єкта господарювання | Центральний РЕМ
1097 | 005266 | ТУ 005266 050424 1 09 04 4 000000 1 | 05.04.2024 | 005266/189744 | 2024-04-05 | 0.099 | споживання |  | шафа з/о ПВ-1206 (КП "Київміськсвітло") | 62Z8071546439649 | 0.22 | приєднання електроустановок замовника до власних електричних мереж суб'єкта господарювання | Центральний РЕМ
1098 | 005267 | ТУ 005267 050424 1 09 04 4 000000 1 | 05.04.2024 | 005267/189849 | 2024-04-05 | 0.099 | споживання |  | шафа з/о ПВ-1838 (КП "Київміськсвітло") | 62Z0921934142499 | 0.22 | приєднання електроустановок замовника до власних електричних мереж суб'єкта господарювання | Центральний РЕМ
1099 | 005268 | ТУ 005268 050424 1 09 04 4 000000 1 | 05.04.2024 | 005268/189848 | 2024-04-05 | 0.099 | споживання |  | шафа з/о ПВ-1701 (КП "Київміськсвітло") | 62Z8125940092198 | 0.22 | приєднання електроустановок замовника до власних електричних мереж суб'єкта господарювання | Центральний РЕМ
1100 | 005270 | ТУ 005270 050424 1 09 04 4 000000 1 | 05.04.2024 | 005270/189741 | 2024-04-05 | 0.099 | споживання |  | шафа з/о ПВ-1525 (КП "Київміськсвітло") | 62Z7089879797911 | 0.22 | приєднання електроустановок замовника до власних електричних мереж суб'єкта господарювання | Центральний РЕМ
1101 | 005271 | ТУ 005271 050424 1 09 04 4 000000 1 | 05.04.2024 | 005271/189851 | 2024-04-05 | 0.099 | споживання |  | шафа з/о ПВ-1700 (КП "Київміськсвітло") | 62Z0785659677998 | 0.22 | приєднання електроустановок замовника до власних електричних мереж суб'єкта господарювання | Центральний РЕМ
1102 | 005274 | ТУ 005274 050424 1 09 04 4 000000 1 | 05.04.2024 | 005274/189742 | 2024-04-05 | 0.099 | споживання |  | шафа з/о ПВ-1368 (КП "Київміськсвітло") | 62Z7991680783799 | 0.22 | приєднання електроустановок замовника до власних електричних мереж суб'єкта господарювання | Центральний РЕМ
1103 | 005275 | ТУ 005275 050424 1 09 04 4 000000 1 | 05.04.2024 | 005275/189743 | 2024-04-05 | 0.099 | споживання |  | шафа з/о ПВ-1093 (КП "Київміськсвітло") | 62Z1825153324119 | 0.22 | приєднання електроустановок замовника до власних електричних мереж суб'єкта господарювання | Центральний РЕМ
1104 | 005288 | ТУ 005288 220324 1 09 01 3 181224 2 | 22.03.2024 |  | 2024-03-13 | 51 | споживання |  | розподільчі мережі 0,4кВ РП-45 | 62Z5738971333778 | 0.38 | нестандартне приєднання з самостійним проектуваннням лінійної складової приєднання замовником | Правобережний РЕМ | 2025-11-17
1105 | 005293 | ТУ 005293 090424 1 09 04 4 000000 1 | 09.04.2024 | 005293/189978 | 2024-04-09 | 0.099 | споживання |  | шафа з/о ПВ-1369 (КП "Київміськсвітло") | 62Z7392240285500 | 0.22 | приєднання електроустановок замовника до власних електричних мереж суб'єкта господарювання | Центральний РЕМ
1106 | 005295 | ТУ 005295 090424 1 09 04 4 000000 1 | 09.04.2024 | 005295/189979 | 2024-04-09 | 0.099 | споживання |  | шафа з/о ПВ-1282 (КП "Київміськсвітло") | 62Z7514587419298 | 0.22 | приєднання електроустановок замовника до власних електричних мереж суб'єкта господарювання | Центральний РЕМ
1107 | 005302 | ТУ 005302 220324 1 09 01 3 000000 1 | 22.03.2024 |  | 2024-03-12 | 3663.4 | споживання |  | розподільчі мережі 10кВ ПС "Одеська 110/10" | 62Z5988153662789 | 10 | нестандартне приєднання з самостійним проектуваннням лінійної складової приєднання замовником | Правобережний РЕМ | 2025-07-15
1108 | 005315 | ТУ 005315 170424 1 09 02 4 000000 1 | 17.04.2024 | 005315/190300 | 2024-04-17 | 5 | споживання |  | розподільчі мережі 0,4кВ ТП1092 | 62Z4334879678960 | 0.38 | приєднання електроустановок замовника до власних електричних мереж суб'єкта господарювання | Лівобережний РЕМ
1109 | 005316 | ТУ 005316 090424 1 09 04 4 000000 1 | 09.04.2024 | 005316/189994 | 2024-04-09 | 0.099 | споживання |  | шафа з/о ПВ-1280 (КП "Київміськсвітло") | 62Z2311490703552 | 0.22 | приєднання електроустановок замовника до власних електричних мереж суб'єкта господарювання | Центральний РЕМ
1110 | 005318 | ТУ 005318 090424 1 09 04 4 000000 1 | 09.04.2024 | 005318/189995 | 2024-04-09 | 0.099 | споживання |  | шафа з/о ПВ-6017 (КП "Київміськсвітло") | 62Z9554202206200 | 0.22 | приєднання електроустановок замовника до власних електричних мереж суб'єкта господарювання | Центральний РЕМ
1111 | 005319 | ТУ 005319 090424 1 09 04 4 000000 1 | 09.04.2024 | 005319/18996 | 2024-04-09 | 0.099 | споживання |  | шафа з/о ПВ-1283 (КП "Київміськсвітло") | 62Z4519279335146 | 0.22 | приєднання електроустановок замовника до власних електричних мереж суб'єкта господарювання | Центральний РЕМ
1112 | 005320 | ТУ 005320 090424 1 09 04 4 000000 1 | 09.04.2024 | 005320/189997 | 2024-04-09 | 0.099 | споживання |  | шафа з/о ПВ-1468 (КП "Київміськсвітло") | 62Z9204235107049 | 0.22 | приєднання електроустановок замовника до власних електричних мереж суб'єкта господарювання | Центральний РЕМ
1113 | 005321 | ТУ 005321 090424 1 09 04 4 000000 1 | 09.04.2024 | 005321/189998 | 2024-04-09 | 0.099 | споживання |  | шафа з/о ПВ-1344 (КП "Київміськсвітло") | 62Z3074964008838 | 0.22 | приєднання електроустановок замовника до власних електричних мереж суб'єкта господарювання | Центральний РЕМ
1114 | 005323 | ТУ 005323 090424 1 09 04 4 000000 1 | 09.04.2024 | 005323/189999 | 2024-04-09 | 0.099 | споживання |  | шафа з/о ПВ-6037 (КП "Київміськсвітло") | 62Z0999499630889 | 0.22 | приєднання електроустановок замовника до власних електричних мереж суб'єкта господарювання | Центральний РЕМ
1115 | 005330 | ТУ 005330 150424 1 09 04 3 000000 1 | 15.04.2024 |  | 2024-04-04 | 15 | споживання |  | кабельна збірка №49/2 | 62Z8135598400525 | 0.38 | нестандартне приєднання з самостійним проектуваннням лінійної складової приєднання замовником | Центральний РЕМ | 2024-04-19
1116 | 005340 | ТУ 005340 160424 1 09 01 1 000000 1 | 16.04.2024 | 005340/189933 | 2024-04-05 | 50 | споживання |  | розподілчьі мережі 0,4кВ ТП8847 | 62Z9864465302555 | 0.38 | стандартне приєднання | Правобережний РЕМ | 2024-05-14
1117 | 005341 | ТУ 005341 160424 1 09 01 3 200924 2 | 16.04.2024 | 005341/190098 | 2024-04-15 | 205 | споживання |  | РУ-0,4 кВ ТП853 | 62Z4865472099689 | 0.38 | нестандартне приєднання з самостійним проектуваннням лінійної складової приєднання замовником | Правобережний РЕМ | 2024-04-17
1118 | 005377 | ТУ 005377 220424 1 09 01 2 000000 1 | 22.04.2024 |  | 2024-04-19 | 45 | споживання |  | РУ 0,4кВ ТП8930 | 62Z7907391790298 | 0.38 | "під ключ" нестандартне приєднання | Правобережний РЕМ | 2024-05-24
1119 | 005379 | ТУ 005379 170424 1 09 01 3 000000 1 | 17.04.2024 |  | 2024-04-05 | 480 | споживання |  | розподільчі мережі 10 кВ РП 167 | 62Z2279542267599 | 0.38 | нестандартне приєднання з самостійним проектуваннням лінійної складової приєднання замовником | Правобережний РЕМ | 2025-10-01
1120 | 005388 | ТУ 005388 230424 1 09 02 2 000000 1 | 23.04.2024 | 005388/190356 | 2024-04-18 | 200 | споживання |  | розподільчі мережі 10 кВ РП20 | 62Z0626748290409 | 0.38 | "під ключ" нестандартне приєднання | Лівобережний РЕМ | 2024-06-04
1121 | 005398 | ТУ 005398 240424 1 09 04 3 000000 1 | 24.04.2024 |  | 2024-04-23 | 401 | споживання |  | РУ-0,4 кВ ТП8834 | 62Z3306530055419 | 0.38 | нестандартне приєднання з самостійним проектуваннням лінійної складової приєднання замовником | Центральний РЕМ | 2024-05-15
1122 | 005408 | ТУ 005408 250424 1 09 01 4 191224 2 | 25.04.2024 | 005408/190321 | 2024-04-25 | 100 | споживання |  | розподільчі мережі 0,4кВ ТП82( виносний трансформатор ТП-13) | 62Z2691206042988 | 0.38 | приєднання електроустановок замовника до власних електричних мереж суб'єкта господарювання | Правобережний РЕМ
1123 | 005428 | ТУ 005428 010524 1 09 01 3 000000 1 | 2024-05-01 |  | 2024-04-18 | 401 | споживання |  | розподільчі мережі 10 кВ РП 173 | 62Z9709791414048 | 0.38 | нестандартне приєднання з самостійним проектуваннням лінійної складової приєднання замовником | Правобережний РЕМ | 2024-06-06
1124 | 005434 | ТУ 005434 010524 1 09 03 4 261225 2 | 2024-05-01 | 005434/190551 | 2024-05-01 | 900 | споживання |  | РУ-6 кВ ТП5099 | 62Z7277013245678 | 0.38 | п.4.1.11.2 приєднання електроустановок замовника до власних електричних мереж суб'єкта господарювання | Північний РЕМ | 2024-05-24
1125 | 005442 | ТУ 005442 010524 1 09 02 4 000000 1 | 2024-05-01 |  | 2024-04-29 | 7 | споживання |  | розподільчі мережі 0,4кВ ТЕЦ6 | 62Z2453602267889 | 0.38 | приєднання електроустановок замовника до власних електричних мереж суб'єкта господарювання | Лівобережний РЕМ
1126 | 005444 | ТУ 005444 020524 1 09 03 4 000000 1 | 2024-05-02 | 005444/191078 | 2024-05-02 | 7 | споживання |  | ГРЩ котельні по вул. Дніпроводська, 1-а | 62Z7646323510999 | 0.38 | приєднання електроустановок замовника до власних електричних мереж суб'єкта господарювання | Північний РЕМ
1127 | 005458 | ТУ 005458 030524 1 09 01 4 000000 1 | 2024-05-03 | 005458/191079 | 2024-05-03 | 7 | споживання |  | ГРЩ котельні на вул. Салютній, 23Б | 62Z3541927086408 | 0.38 | приєднання електроустановок замовника до власних електричних мереж суб'єкта господарювання | Правобережний РЕМ
1128 | 005492 | ТУ 005492 130524 1 09 02 3 000000 1 | 2024-05-13 |  | 2024-05-08 | 5 | споживання |  | розподільчі мережі 0,4 кВ ТП8289 | 62Z9452353389479 | 0.22 | нестандартне приєднання з самостійним проектуваннням лінійної складової приєднання замовником | Лівобережний РЕМ | 2024-06-02
1129 | 005494 | ТУ 005494 130524 1 09 01 3 130325 2 | 2024-05-13 |  | 2024-05-07 | 401 | споживання |  | РУ-10 кВ РП158 | 62Z1538562829299 | 0.38 | нестандартне приєднання з самостійним проектуваннням лінійної складової приєднання замовником | Правобережний РЕМ | 2024-05-17
1130 | 005495 | ТУ 005495 130524 1 09 03 4 020525 2 | 2024-05-13 | 005495/191447 | 2024-05-13 | 500 | споживання |  | РУ-10 (6) кВ ТП5098 | 62Z2176544769662 | 0.38 | п.4.1.11.2 приєднання електроустановок замовника до власних електричних мереж суб'єкта господарювання | Північний РЕМ | 2024-06-24
1131 | 005496 | ТУ 005496 190424 1 09 01 2 000000 1 | 2024-04-19 |  | 2024-04-10 | 200 | споживання |  | розподільчі мережі 10кВ РП401 | 62Z0973303605099 | 0.38 | "під ключ" нестандартне приєднання | Правобережний РЕМ | 2024-05-24
1132 | 005527 | ТУ 005527 170524 1 09 02 4 000000 1 | 2024-05-17 | 005527/191477 | 2024-05-17 | 10 | споживання |  | ВРП-4 житлового будинку № 101-В по вул. Закревського | 62Z5248417814040 | 0.38 | приєднання електроустановок замовника до власних електричних мереж суб'єкта господарювання | Лівобережний РЕМ
1133 | 005533 | ТУ 005533 200524 1 09 02 1 000000 1 | 2024-05-20 | 005533/191453 | 2024-05-10 | 15 | споживання |  | розподільчі мережі 10 кВ РП302 | 62Z8945940033205 | 0.38 | стандартне приєднання | Лівобережний РЕМ | 2024-05-27
1134 | 005536 | ТУ 005536 080524 1 09 01 3 000000 1 | 2024-05-08 |  | 2024-04-26 | 750 | споживання |  | РУ-10 кВ ПС ВУМ 110/10 | 62Z2070162039301 | 0.38 | нестандартне приєднання з самостійним проектуваннням лінійної складової приєднання замовником | Правобережний РЕМ | 2024-05-29
1135 | 005540 | ТУ 005540 220524 1 09 02 3 000000 1 | 2024-05-22 |  | 2024-05-15 | 30 | споживання |  | розподільчі мережі 0,4 кВ КТП6895 | 62Z7151849467864 | 0.38 | нестандартне приєднання з самостійним проектуваннням лінійної складової приєднання замовником | Лівобережний РЕМ | 2024-06-06
1136 | 005541 | ТУ 005541 170524 1 09 01 1 000000 1 | 2024-05-17 |  | 2024-05-07 | 14 | споживання |  | розподільчі мережі 10 кВ ПС Лисогірська | 62Z7071721783607 | 0.38 | стандартне приєднання | Правобережний РЕМ | 2025-10-07
1137 | 005557 | ТУ 005557 230524 1 09 02 4 000000 1 | 2024-05-23 | 005557/191741 | 2024-05-23 | 5 | споживання |  | ГРЩ адміністративної будівлі виробничої бази на вул. Тростянецька, 58-А | 62Z8765966029984 | 0.38 | приєднання електроустановок замовника до власних електричних мереж суб'єкта господарювання | Лівобережний РЕМ
1138 | 005562 | ТУ 005562 240524 1 09 02 3 140225 2 | 2024-05-24 | 005562/191747 | 2024-05-22 | 40 | споживання |  | Розподільчі мережі 0,4 кВ ТП 1694 | 62Z3598157741039 | 0.38 | нестандартне приєднання з самостійним проектуваннням лінійної складової приєднання замовником | Лівобережний РЕМ | 2024-06-28
1139 | 005576 | ТУ 005576 280524 1 09 02 1 000000 1 | 2024-05-28 | 005576/191751 | 2024-05-22 | 20 | споживання |  | розподільчі мережі 10 кВ РП302 | 62Z1721722993979 | 0.38 | стандартне приєднання | Лівобережний РЕМ | 2024-06-10
1140 | 005579 | ТУ 005579 280524 1 09 02 1 261224 2 | 2024-05-28 |  | 2024-05-16 | 17 | споживання |  | РУ-10 кВ ТП 8240 | 62Z0410742077598 | 0.38 | стандартне приєднання | Лівобережний РЕМ | 2024-06-06
1141 | 005591 | ТУ 005591 300524 1 09 04 3 000000 1 | 2024-05-30 |  | 2024-05-22 | 2000 | споживання |  | РУ-10 кВ ПС Вокзальна та розподільчі мережі 10 кВ РП425 | 62Z8665110905578 | 10 | нестандартне приєднання з самостійним проектуваннням лінійної складової приєднання замовником | Центральний РЕМ | 2024-07-17
1142 | 005596 | ТУ 005596 300524 1 09 01 3 000000 1 | 2024-05-30 | 005596/191735 | 2024-05-21 | 25 | споживання |  | РУ-0,4кВ ТП8461 | 62Z3201417243801 | 0.38 | нестандартне приєднання з самостійним проектуваннням лінійної складової приєднання замовником | Правобережний РЕМ | 2024-06-10
1143 | 005605 | ТУ 005605 030624 1 09 01 3 000000 1 | 2024-06-03 |  | 2024-05-24 | 10 | споживання |  | РУ-10 кВ ТП7228 | 62Z4668772547898 | 0.38 | нестандартне приєднання з самостійним проектуваннням лінійної складової приєднання замовником | Правобережний РЕМ | 2024-06-14
1144 | 005615 | ТУ 005615 040624 1 09 03 1 000000 1 | 2024-06-04 | 005615/191876 | 2024-05-27 | 11 | споживання |  | розподільчі мережі 10 кВ РП266 | 62Z0041359695460 | 0.22 | стандартне приєднання | Північний РЕМ | 2026-02-16
1145 | 005627 | ТУ 005627 060624 1 09 01 4 000000 1 | 2024-06-06 | 005627/192133 | 2024-06-06 | 15 | споживання |  | РУ-0,4кВ ТП7105 | 62Z7958066329689 | 0.38 | приєднання електроустановок замовника до власних електричних мереж суб'єкта господарювання | Правобережний РЕМ
1146 | 005637 | ТУ 005637 100624 1 09 01 1 000000 1 | 2024-06-10 | 005637/192002 | 2024-05-28 | 42 | споживання |  | І етап: розподільчі мережі 0,4 кВ ТП7297; ІІ етап: розподільчі мережі 10 кВ ТП401 | 62Z3046420695898 | 0.38 | стандартне приєднання | Правобережний РЕМ | 2024-06-18
1147 | 005643 | ТУ 005643 100624 1 09 02 3 171225 2 | 2024-06-10 | 005643/191995 | 2024-05-28 | 20 | споживання |  | РУ-10 кВ ТП 8786 | 62Z7037636254998 | 0.38 | нестандартне приєднання з самостійним проектуваннням лінійної складової приєднання замовником | Лівобережний РЕМ | 2026-04-24
1148 | 005696 | ТУ 005696 190624 1 09 01 3 000000 1 | 2024-06-19 |  | 2024-06-13 | 45 | споживання |  | РУ-0,4кВ ТП 1469 | 62Z7768340513474 | 0.38 | нестандартне приєднання з самостійним проектуваннням лінійної складової приєднання замовником | Правобережний РЕМ | 2024-07-03
1149 | 005698 | ТУ 005698 190624 1 09 02 4 000000 1 | 2024-06-19 | 005698/192537 | 2024-06-19 | 7 | споживання |  | ГРЩ ЦТП по вул. Драгоманова, буд. 20а | 62Z2128057311048 | 0.38 | приєднання електроустановок замовника до власних електричних мереж суб'єкта господарювання | Лівобережний РЕМ
1150 | 005699 | ТУ 005699 190624 1 09 02 4 000000 1 | 2024-06-19 | 005699/192540 | 2024-06-19 | 7 | споживання |  | ГРЩ ЦТП по вул. Вербицького Архітектора, буд. 11 | 62Z0683928807668 | 0.38 | приєднання електроустановок замовника до власних електричних мереж суб'єкта господарювання | Лівобережний РЕМ
1151 | 005730 | ТУ 005730 250624 1 09 02 4 000000 1 | 2024-06-25 | 005730/192509 | 2024-06-24 | 40 | споживання |  | РУ-0,4 кВ ТП7011 | 62Z5918717010661 | 0.38 | приєднання електроустановок замовника до власних електричних мереж суб'єкта господарювання | Лівобережний РЕМ
1152 | 005757 | ТУ 005757 010724 1 09 02 3 000000 1 | 2024-07-01 |  | 2024-06-21 | 20 | споживання |  | розподільчі мережі 10кВ РП3 | 62Z7425950221704 | 0.38 | нестандартне приєднання з самостійним проектуваннням лінійної складової приєднання замовником | Лівобережний РЕМ | 2024-07-11
1153 | 005782 | ТУ 005782 050724 1 09 04 3 000000 1 | 2024-07-05 |  | 2024-07-04 | 401 | споживання |  | РУ-0,4 кВ ТП6752 | 62Z6103065223673 | 0.338 | нестандартне приєднання з самостійним проектуваннням лінійної складової приєднання замовником | Центральний РЕМ | 2024-07-24
1154 | 005799 | ТУ 005799 050724 1 09 01 4 000000 1 | 2024-07-05 | 005799/192800 | 2024-06-25 | 1260 | споживання |  | РУ- 10 кВ РП 168 | 62Z8827969529024 | 10 | приєднання електроустановок замовника до власних електричних мереж суб'єкта господарювання | Правобережний РЕМ
1155 | 005827 | ТУ 005827 150724 1 09 02 4 000000 1 | 2024-07-15 | 005827/192619 | 2024-07-11 | 7 | споживання |  | ГРЩ житлового будинку № 1 по Русанівському бульвару | 62Z4700517986803 | 0.38 | приєднання електроустановок замовника до власних електричних мереж суб'єкта господарювання | Лівобережний РЕМ
1156 | 005837 | ТУ 005837 170724 1 09 01 3 000000 1 | 2024-07-17 |  | 2024-07-10 | 10 | споживання |  | розподільчі мережі 0,4 кВ ТП7372 | 62Z7900890271268 | 0.38 | нестандартне приєднання з самостійним проектуваннням лінійної складової приєднання замовником | Правобережний РЕМ | 2024-08-01
1157 | 005845 | ТУ 005845 180724 1 09 03 3 000000 1 | 2024-07-18 | 005845/193749 | 2024-07-11 | 550 | споживання |  | розподільчі мережі 10 кВ РП44 | 62Z5918334187872 | 10 | нестандартне приєднання з самостійним проектуваннням лінійної складової приєднання замовником | Північний РЕМ | 2024-08-30
1158 | 005850 | ТУ 005850 190724 1 09 04 3 150426 2 | 2024-07-19 | 005850/193886 | 2024-07-19 | 740 | споживання |  | розподільчі мережі 10 кВ РП373 |  | 10 | тимчасове приєднання | Центральний РЕМ
1159 | 005854 | ТУ 005854 220724 1 09 03 3 000000 1 | 2024-07-22 |  | 2024-07-10 | 6 | споживання |  | РУ-0,4кВ ТП317 | 62Z3700662629089 | 0.22 | нестандартне приєднання з самостійним проектуваннням лінійної складової приєднання замовником | Північний РЕМ | 2024-07-26
1160 | 005858 | ТУ 005858 220724 1 09 02 3 000000 1 | 2024-07-22 |  | 2024-07-15 | 12 | споживання |  | Розподільчі мережі 0,4 кВ ТП 890 | 62Z0431619100898 | 0.38 | нестандартне приєднання з самостійним проектуваннням лінійної складової приєднання замовником | Лівобережний РЕМ | 2024-08-20
1161 | 005909 | ТУ 005909 310724 1 09 04 3 270825 2 | 2024-07-31 |  | 2024-07-29 | 950 | споживання | 2026 | розподільчі мережі 10 кВ РП9 | 62Z4284431835449 | 10 | нестандартне приєднання з самостійним проектуваннням лінійної складової приєднання замовником | Центральний РЕМ | 30.08.2024 перенесено з ТУ 005486
1162 | 005912 | ТУ 005912 310724 1 09 02 1 000000 1 | 2024-07-31 |  | 2024-07-24 | 21.5 | споживання |  | розподільчі мережі 10 кВ РП302 | 62Z5666590379283 | 0.38 | стандартне приєднання | Лівобережний РЕМ | 2024-08-05
1163 | 005915 | ТУ 005915 310724 1 09 01 1 220526 2 | 2024-07-31 | 005915/193909 | 2024-07-20 | 25 | споживання |  | розподільчі мережі 0,4 кВ ТП 4233 | 62Z8167272917393 | 0.38 | стандартне приєднання | Правобережний РЕМ | 2024-08-17
1164 | 005948 | ТУ 005948 070824 1 09 01 3 000000 1 | 2024-08-07 |  | 2024-08-06 | 500 | споживання |  | розподільчі мережі 10 кВ РП201 | 62Z8516510767476 | 0.38 | нестандартне приєднання з самостійним проектуваннням лінійної складової приєднання замовником | Правобережний РЕМ | 2024-08-20
1165 | 005974 | ТУ 005974 130824 1 09 02 3 000000 1 | 2024-08-13 |  | 2024-08-08 | 574.1 | споживання |  | розподільчі мережі 10 кВ РП450, РП483 | 62Z4478366189498 | 0.38 | нестандартне приєднання з самостійним проектуваннням лінійної складової приєднання замовником | Лівобережний РЕМ | 2024-08-16
1166 | 005975 | ТУ 005975 130824 1 09 02 3 000000 1 | 2024-08-13 |  | 2024-08-07 | 18 | споживання |  | розподільчі мережі 10 кВ РП216 | 62Z3063300010653 | 0.38 | нестандартне приєднання з самостійним проектуваннням лінійної складової приєднання замовником | Лівобережний РЕМ | 2024-08-23
1167 | 005988 | ТУ 005988 160824 1 09 01 3 221124 2 | 2024-08-16 | 005988/195064 | 2024-08-15 | 3000 | споживання |  | РУ-10 кВ РП312 |  | 10 | тимчасове приєднання | Правобережний РЕМ
1168 | 005992 | ТУ 005992 160824 1 09 02 3 100325 2 | 2024-08-16 |  | 2024-08-10 | 10 | споживання |  | розподільчі мережі 0,4 кВ КТП6973 | 62Z8407272139998 | 0.38 | нестандартне приєднання з самостійним проектуваннням лінійної складової приєднання замовником | Лівобережний РЕМ | 2024-08-20
1169 | 006001 | ТУ 006001 190824 1 09 01 4 000000 1 | 2024-08-19 | 006001/194934 | 2024-08-13 | 10 | споживання |  | розподільчі мережі 0,4 кВ ТП-3479 | 62Z4734961685056 | 0.38 | приєднання електроустановок замовника до власних електричних мереж суб'єкта господарювання | Правобережний РЕМ
1170 | 006005 | ТУ 006005 200824 1 09 01 4 000000 1 | 2024-08-20 | 006005/195070 | 2024-08-16 | 45 | споживання |  | розподільчі мережі 0,4кВ ТЕЦ5 | 62Z9985198844069 | 0.38 | приєднання електроустановок замовника до власних електричних мереж суб'єкта господарювання | Правобережний РЕМ
1171 | 006017 | ТУ 006017 230824 1 09 02 2 000000 1 | 2024-08-23 | 006017/195067 | 2024-08-16 | 164 | споживання |  | РУ-0,4 кВ ТП3140 | 62Z4967768031978 | 0.38 | "під ключ" нестандартне приєднання | Лівобережний РЕМ | 2024-09-23
1172 | 006033 | ТУ 006033 280824 1 09 01 3 000000 1 | 2024-08-28 | 006033/195408 | 2024-08-28 | 4999 | споживання |  | згідно існуючих актів розмежування |  | 10 | тимчасове приєднання | Правобережний РЕМ
1173 | 006034 | ТУ 006034 280824 1 09 01 3 000000 1 | 2024-08-28 |  | 2024-08-15 | 500 | споживання |  | РУ-10 кВ ТП3518 | 62Z0862925340378 | 0.38 | нестандартне приєднання з самостійним проектуваннням лінійної складової приєднання замовником | Правобережний РЕМ | 2024-09-18
1174 | 006046 | ТУ 006046 300824 1 09 01 4 281124 2 | 2024-08-30 | 006046/195218 | 2024-08-30 | 430 | споживання |  | РУ-10 кВ ТП3621 | 62Z1977808499377 | 0.38 | п.4.1.11.2 приєднання електроустановок замовника до власних електричних мереж суб'єкта господарювання | Правобережний РЕМ
1175 | 006052 | ТУ 006052 020924 1 09 01 3 000000 1 | 2024-09-02 | 006052/195145 | 2024-08-21 | 5 | споживання |  | РУ-0,4кВ ТП7025 | 62Z5620818936298 | 0.4 | нестандартне приєднання з самостійним проектуваннням лінійної складової приєднання замовником | Правобережний РЕМ | 2024-09-16
1176 | 006075 | ТУ 006075 090924 1 09 01 3 000000 1 | 2024-09-09 |  | 2024-08-28 | 800 | споживання |  | розподільчі мережі 10 кВ ПС Довженківська | 62Z7848648756177 | 10 | нестандартне приєднання з самостійним проектуваннням лінійної складової приєднання замовником | Правобережний РЕМ | 2024-11-15
1177 | 006083 | ТУ 006083 100924 1 09 01 3 000000 1 | 2024-09-10 |  | 2024-09-05 | 15 | споживання |  | розподільчі мережі 0,4кВ ТП3652 | 62Z5276245079668 | 0.38 | нестандартне приєднання з самостійним проектуваннням лінійної складової приєднання замовником | Правобережний РЕМ | 2024-10-01
1178 | 006099 | ТУ 006099 130924 1 09 03 4 000000 1 | 2024-09-13 | 006099/195765 | 2024-09-13 | 80 | споживання |  | РУ-0,4 кВ КТП6606 | 62Z1263581129699 | 0.38 | приєднання електроустановок замовника до власних електричних мереж суб'єкта господарювання | Північний РЕМ
1179 | 006107 | ТУ 006107 160924 2 09 02 3 260925 2 | 2024-09-16 | 006107/195966 | 2024-09-16 | 9000 | генерація |  | РУ-10 кВ РП-СТ "Позняки" | 62Z2680790987119 | 10 | тимчасове приєднання | Лівобережний РЕМ
1180 | 006116 | ТУ 006116 190924 1 09 02 3 000000 1 | 2024-09-19 |  | 2024-09-12 | 10 | споживання |  | РУ-0,4 кВ ТП5122 | 62Z9278861703039 | 0.22 | нестандартне приєднання з самостійним проектуваннням лінійної складової приєднання замовником | Лівобережний РЕМ | 2024-09-24
1181 | 006122 | ТУ 06122 170924 2 09 01 3 061025 2 | 2024-09-17 | 006122/195965 | 2024-09-17 | 10050 | генерація |  | РУ-10кВ ПС "Брест-Литовська" | 62Z7782424917698 | 10 | тимчасове приєднання | Правобережний РЕМ | 2025-12-23
1182 | 006125 | ТУ 006125 200924 1 09 02 4 000000 1 | 2024-09-20 | 006125/195960 | 2024-09-20 | 7 | споживання |  | для існуючих споживачів - згідно існуючих Договорів; для квартири №183/2 - ГРЩ житлового будинку № 33а по вул. Кубанської України | 62Z9465164028889 | 0.22 | приєднання електроустановок замовника до власних електричних мереж суб'єкта господарювання | Лівобережний РЕМ
1183 | 006142 | ТУ 006142 240924 1 09 03 4 000000 1 | 2024-09-24 | 006142/196092 | 2024-09-24 | 300 | споживання | 2025 | РУ- 0,4 кВ ТП3930 | 62Z6712328744231 | 0.38 | приєднання електроустановок замовника до власних електричних мереж суб'єкта господарювання | Північний РЕМ
1184 | 006143 | ТУ 006143 240924 2 09 01 3 020925 2 | 2024-09-24 | 006143/196133 | 2024-09-24 | 19500 | генерація |  | РУ-10кВ ПС "Нікольська 110/35/10" | 62Z3532882395398 | 10 | тимчасове приєднання | Правобережний РЕМ | 2026-05-27
1185 | 006144 | ТУ 006144 200924 1 09 01 1 121224 2 | 2024-09-20 | 006144/194717 | 2024-09-11 | 20 | споживання |  | РУ-10 кВ ТП8961 | 62Z5081762134069 | 0.38 | стандартне приєднання | Правобережний РЕМ | 2026-02-02
1186 | 006148 | ТУ 006148 250924 1 09 03 1 031224 2 | 2024-09-25 | 006148/195973 | 2024-09-12 | 30 | споживання |  | розподільчі мережі 10 кВ РП44 (РУ-10 кВ ТП8798) | 62Z8421557936959 | 0.38 | стандартне приєднання | Північний РЕМ | 2025-10-26
1187 | 006169 | ТУ 006169 300924 1 09 03 3 000000 1 | 2024-09-30 |  | 2024-09-20 | 4940 | споживання |  | розподільчі мережі 10 кВ РП177 | 62Z0291020386598 | 0.38 | нестандартне приєднання з самостійним проектуваннням лінійної складової приєднання замовником | Північний РЕМ | 2024-12-30
1188 | 006171 | ТУ 006171 300924 1 09 02 3 220526 2 | 2024-09-30 | 006171/196109 | 2024-09-20 | 3996.5 | споживання |  | РУ-10 кВ ПС 110/10 кВ "Позняки" | 62Z3365382367019 | 0.38 | нестандартне приєднання з самостійним проектуваннням лінійної складової приєднання замовником | Лівобережний РЕМ | 2024-12-04
1189 | 006173 | ТУ 006173 011024 1 09 02 1 000000 1 | 2024-10-01 | 006173/196104 | 2024-09-20 | 17 | споживання |  | розподільчі мережі 10 кВ РП302 | 62Z6719631253702 | 0.38 | стандартне приєднання | Лівобережний РЕМ | 2024-10-15
1190 | 006175 | ТУ 006175 011024 1 09 03 1 141025 2 | 2024-10-01 | 006175/196223 | 2024-09-24 | 35 | споживання |  | розподільчі мережі 10 кВ РП266 | 62Z3021214003096 | 0.38 | стандартне приєднання | Північний РЕМ | 2026-03-02
1191 | 006185 | ТУ 006185 031024 1 09 02 3 000000 1 | 2024-10-03 |  | 2024-09-19 |  | споживання |  | розподільчі мережі 10 кВ ПС Осокорки 110/10 | 62Z9080823734833 | 10 | нестандартне приєднання з самостійним проектуваннням лінійної складової приєднання замовником | Лівобережний РЕМ
1192 | 006203 | ТУ 006203 071024 1 09 02 4 000000 1 | 2024-10-07 | 006203/196366 | 2024-10-07 | 0.12 | споживання |  | розподільчі мережі 0,4кВ ТП5517 | 62Z8912568089632 | 0.22 | приєднання електроустановок замовника до власних електричних мереж суб'єкта господарювання | Лівобережний РЕМ
1193 | 006204 | ТУ 006204 071024 1 09 02 1 000000 1 | 2024-10-07 | 006204/196368 | 2024-09-27 | 25 | споживання |  | розподільчі мережі 10 кВ РП302 | 62Z8844506605806 | 0.38 | стандартне приєднання | Лівобережний РЕМ | 2026-04-14
1194 | 006205 | ТУ 006205 071024 1 09 03 4 000000 1 | 2024-10-07 | 006205/195829 | 2024-10-07 | 350 | споживання |  | РУ-0,4 кВ РП215 | 62Z3861708895899 | 0.38 | приєднання електроустановок замовника до власних електричних мереж суб'єкта господарювання | Північний РЕМ
1195 | 006214 | ТУ 006214 091024 1 09 03 4 000000 1 | 2024-10-09 | 006214/1196574 | 2024-10-09 | 15 | споживання |  | ГРЩ житлового будинку на вул. Порика Василя, 17 | 62Z4992990831638 | 0.38 | приєднання електроустановок замовника до власних електричних мереж суб'єкта господарювання | Північний РЕМ
1196 | 006216 | ТУ 006216 091024 1 09 03 4 000000 1 | 2024-10-09 | 006216/196577 | 2024-10-09 | 7 | споживання |  | ГРЩ ЦТП за адресою просп. Володимира Івасюка, 20А | 62Z5608391038898 | 0.38 | приєднання електроустановок замовника до власних електричних мереж суб'єкта господарювання | Північний РЕМ
1197 | 006223 | ТУ 006223 101024 1 09 01 3 000000 1 | 2024-10-10 |  | 2024-10-01 | 450 | споживання |  | розподільчі мережі 10 кВ РП161 | 62Z4782969318589 | 10 | нестандартне приєднання з самостійним проектуваннням лінійної складової приєднання замовником | Правобережний РЕМ | 2024-11-01
1198 | 006233 | ТУ 006233 111024 1 09 01 2 000000 1 | 2024-10-11 |  | 2024-10-02 | 99.5 | споживання |  | розподільчі мережі 10 кВ РП186 | 62Z9514917902805 | 10 | "під ключ" нестандартне приєднання | Правобережний РЕМ | 2024-10-30
1199 | 006243 | ТУ 006243 141024 1 09 02 3 000000 1 | 2024-10-14 |  | 2024-10-07 | 25 | споживання |  | розподільчі мережі 10 кВ ПС Садова 35/10 | 62Z8260519844438 | 0.38 | нестандартне приєднання з самостійним проектуваннням лінійної складової приєднання замовником | Лівобережний РЕМ | 2024-10-29
1200 | 006246 | ТУ 006246 141024 1 09 02 3 000000 1 | 2024-10-14 |  | 2024-10-10 | 950 | споживання |  | розподільчі мережі 10 кВ РП450 та розподільчі мережі 10 кВ ПС 110/35/10 кВ “Славутич” | 62Z2124594360048 | 0.38 | нестандартне приєднання з самостійним проектуваннням лінійної складової приєднання замовником | Лівобережний РЕМ | 2024-10-21
1201 | 006253 | ТУ 006253 151024 1 09 02 1 000000 1 | 2024-10-15 |  | 2024-10-09 | 17 | споживання |  | розподільчі мережі 10 кВ РП302 | 62Z6075267240718 | 0.38 | стандартне приєднання | Лівобережний РЕМ | 2024-10-24
1202 | 006254 | ТУ 006254 151024 1 09 02 1 240125 2 | 2024-10-15 |  | 2024-10-09 | 30 | споживання |  | розподільчі мережі 10 кВ РП302 | 62Z6979621762069 | 0.38 | стандартне приєднання | Лівобережний РЕМ | 2024-10-23
1203 | 006255 | ТУ 006255 151024 1 09 02 1 240125 2 | 2024-10-15 |  | 2024-10-09 | 30 | споживання |  | розподільчі мережі 10 кВ РП302 | 62Z0025275265198 | 0.38 | стандартне приєднання | Лівобережний РЕМ | 2024-10-23
1204 | 006256 | ТУ 006256 151024 1 09 02 1 000000 1 | 2024-10-15 |  | 2024-10-09 | 10 | споживання |  | розподільчі мережі 10 кВ РП302 | 62Z7335771624434 | 0.38 | стандартне приєднання | Лівобережний РЕМ | 2024-10-24
1205 | 006274 | ТУ 006274 171024 1 09 02 3 000000 1 | 2024-10-17 |  | 2024-10-09 | 10 | споживання |  | розподільчі мережі 0,4 кВ КТП3053 | 62Z9683192279789 | 0.38 | нестандартне приєднання з самостійним проектуваннням лінійної складової приєднання замовником | Лівобережний РЕМ | 2026-05-11
1206 | 006275 | ТУ 006275 111024 1 09 02 3 000000 1 | 2024-10-11 |  | 2024-10-03 | 15 | споживання |  | кабельна збірка №4684/1, або №4684/2 | 62Z1606406544068 | 0.38 | нестандартне приєднання з самостійним проектуваннням лінійної складової приєднання замовником | Лівобережний РЕМ | 2024-11-06
1207 | 006280 | ТУ 006280 091024 1 09 02 080725 2 | 2024-10-09 |  | 2024-09-28 | 30 | споживання |  | розподільчі мережі 10 кВ РП429 | 62Z3361000142320 | 0.38 | стандартне приєднання | Лівобережний РЕМ | 2026-02-17
1208 | 006288 | ТУ 006288 211024 1 09 04 2 000000 1 | 2024-10-21 | 006288/196689 | 2024-10-16 | 150 | споживання |  | РУ-0,4 кВ ТП4737 | 62Z4224171744530 | 0.38 | "під ключ" нестандартне приєднання | Центральний РЕМ | 2025-05-18
1209 | 006292 | ТУ 006292 101024 1 09 01 2 281125 2 | 2024-10-10 | 006292/196515 | 2024-09-30 | 700 | споживання |  | РУ-10 кВ РП551 | 62Z3602068618498 | 0.38 | "під ключ" нестандартне приєднання | Правобережний РЕМ | 2026-01-16
1210 | 006298 | ТУ 006298 221024 1 09 04 2 000000 1 | 2024-10-22 | 006298/197500 | 2024-10-16 | 35 | споживання |  | РУ-0,4кВ ТП5687 | 62Z1250102562055 | 0.38 | "під ключ" нестандартне приєднання | Центральний РЕМ | 2025-05-18
1211 | 006317 | ТУ 006317 281024 1 09 01 4 000000 1 | 2024-10-28 | 006317/197584 | 2024-10-28 | 210 | споживання |  | РУ-0,4кВ ТП2031 | 62Z5887417049454 | 0.38 | приєднання електроустановок замовника до власних електричних мереж суб'єкта господарювання | Правобережний РЕМ
1212 | 006321 | ТУ 006321 291024 1 09 01 3 000000 1 | 2024-10-29 |  | 2024-10-23 | 6 | споживання |  | розподільчі мережі 0,4кВ ТП3652 | 62Z7863471511399 | 0.22 | нестандартне приєднання з самостійним проектуваннням лінійної складової приєднання замовником | Правобережний РЕМ | 2024-11-05
1213 | 006329 | ТУ 006329 301024 1 09 04 4 000000 1 | 2024-10-30 | 006329/197636 | 2024-10-30 | 5 | споживання |  | ГРЩ ж/б №8 по вул. Десятинній | 62Z9511564845401 | 0.38 | приєднання електроустановок замовника до власних електричних мереж суб'єкта господарювання | Центральний РЕМ
1214 | 006331 | ТУ 006331 301024 1 09 03 3 000000 1 | 2024-10-30 | 006331/197614 | 2024-10-23 | 40 | споживання | 2027 | РУ-0,4 кВ ТП2810 | 62Z8504298410598 | 0.38 | нестандартне приєднання з самостійним проектуваннням лінійної складової приєднання замовником | Північний РЕМ | 07.11.2024 перенесено з ТУ 005612
1215 | 006340 | ТУ 006340 011124 1 09 01 3 000000 1 | 2024-11-01 | 006340/197600 | 2024-10-22 | 15 | споживання |  | РУ-10 кВ ТП7228 | 62Z6719372718058 | 0.38 | нестандартне приєднання з самостійним проектуваннням лінійної складової приєднання замовником | Правобережний РЕМ | 2026-03-05
1216 | 006373 | ТУ 006373 131124 1 09 04 3 000000 1 | 2024-11-19 | 006373/196429 | 2024-11-19 | 1500 | споживання |  | для існуючих споживачів - згідно існуючого акту розмежування балансової належності; для перспективних споживачів - РУ-10 кВ РП477 | 62Z2460581929099 | 10 | нестандартне приєднання з самостійним проектуваннням лінійної складової приєднання замовником | Центральний РЕМ | 2025-12-19
1217 | 006376 | ТУ 006376 121124 1 09 02 1 000000 1 | 2024-11-12 | 006376/197928 | 2024-11-06 | 15 | споживання |  | розподільчі мережі 10 кВ РП302 | 62Z9100987904439 | 0.38 | стандартне приєднання | Лівобережний РЕМ | 2024-11-25
1218 | 006377 | ТУ 006377 121124 1 09 01 3 000000 1 | 2024-11-12 |  | 2024-10-30 | 1700 | споживання |  | РУ-10кВ РП579 | 62Z1163660680798 | 0.38 | нестандартне приєднання з самостійним проектуваннням лінійної складової приєднання замовником | Правобережний РЕМ | 06.12.2024 перенесено з ТУ000261
1219 | 006390 | ТУ 006390 151124 1 09 02 1 240125 2 | 2024-11-15 | 006390/197430 | 2024-11-08 | 15 | споживання |  | розподільчі мережі 10 кВ РП302 | 62Z1373146845520 | 0.38 | стандартне приєднання | Лівобережний РЕМ | 2024-11-24
1220 | 006391 | ТУ 006391 151124 1 09 02 1 240125 2 | 2024-11-15 | 006391/197431 | 2024-11-08 | 15 | споживання |  | розподільчі мережі 10 кВ РП302 | 62Z9808884407086 | 0.38 | стандартне приєднання | Лівобережний РЕМ | 2024-11-24
1221 | 006396 | ТУ 006396 151124 1 09 01 3 000000 1 | 2024-11-15 |  | 2024-11-10 | 6 | споживання |  | розподільчі мережі 0,4кВ КТП7025 | 62Z8526411111907 | 0.38 | нестандартне приєднання з самостійним проектуваннням лінійної складової приєднання замовником | Правобережний РЕМ | 2024-11-19
1222 | 006406 | ТУ 006406 221124 1 09 02 1 160125 2 | 2024-11-22 | 006406/198058 | 2024-11-12 | 16 | споживання |  | розподільчі мережі 10 кВ ПС Садова 35/10 | 62Z1670694533221 | 0.38 | стандартне приєднання | Лівобережний РЕМ | 2026-01-06
1223 | 006407 | ТУ 006407 191124 1 09 01 3 000000 1 | 2024-11-19 |  | 2024-11-15 | 5 | споживання |  | РУ-0,4кВ ТП1897 | 62Z0507463569039 | 0.22 | нестандартне приєднання з самостійним проектуваннням лінійної складової приєднання замовником | Правобережний РЕМ | 2024-11-25
1224 | 006434 | ТУ 006434 251124 1 09 02 3 000000 1 | 2024-11-25 |  | 2024-11-15 | 3727.1 | споживання |  | РУ-10 кВ ПС Осокорки 110/10 | 62Z1693242972699 | 10 | нестандартне приєднання з самостійним проектуваннням лінійної складової приєднання замовником | Лівобережний РЕМ | 2024-12-11
1225 | 006452 | ТУ 006452 281124 1 09 02 1 000000 1 | 2024-11-28 | 006452/198283 | 2024-11-20 | 25 | споживання |  | розподільчі мережі 10 кВ РП302 | 62Z8937738358398 | 0.38 | стандартне приєднання | Лівобережний РЕМ | 2024-12-13
1226 | 006453 | ТУ 006453 281124 1 09 02 1 000000 1 | 2024-11-28 | 006453/198282 | 2024-11-20 | 25 | споживання |  | розподільчі мережі 10 кВ РП302 | 62Z8964050706299 | 0.38 | стандартне приєднання | Лівобережний РЕМ | 2024-12-13
1227 | 006482 | ТУ 006482 031224 1 09 03 3 000000 1 | 2024-12-03 | 006482/198814 | 2024-11-27 | 1170.4 | споживання |  | розподільчі мережі РП500 | 62Z6668440735998 | 0.38 | нестандартне приєднання з самостійним проектуваннням лінійної складової приєднання замовником | Північний РЕМ | 2024-12-17
1228 | 006499 | ТУ 006499 051224 1 09 04 2 000000 1 | 2024-12-05 |  | 2024-11-26 | 300 | споживання |  | РУ-10 кВ ТП4216 | 62Z9079886745088 | 0.38 | "під ключ" нестандартне приєднання | Центральний РЕМ | 2024-12-31
1229 | 006518 | ТУ 006518 111224 1 09 01 1 000000 1 | 2024-12-11 |  | 2024-11-30 | 45 | споживання |  | розподільчі мережі 10кВ РП 116 | 62Z7467070648765 | 0.38 | стандартне приєднання | Правобережний РЕМ | 2026-05-13
1230 | 006549 | ТУ 006549 181224 1 09 01 1 000000 1 | 2024-12-18 |  | 2024-12-17 | 40 | споживання |  | РУ-10кВ КТП8961 | 62Z5456392071953 | 0.38 | стандартне приєднання | Правобережний РЕМ | 2026-02-13
1231 | 006580 | ТУ 006580 201224 1 09 02 3 000000 1 | 2024-12-20 |  | 2024-12-09 | 12 | споживання |  | розподільчі мережі 10 кВ ПС Садова 35/10 | 62Z3062903180828 | 0.38 | нестандартне приєднання з самостійним проектуваннням лінійної складової приєднання замовником | Лівобережний РЕМ | 2024-12-25
1232 | 006584 | ТУ 006584 231224 1 09 04 3 000000 1 | 2024-12-23 |  | 2024-12-16 | 490 | споживання |  | РУ-0,4 кВ ТП6147 | 62Z3125640932338 | 0.38 | нестандартне приєднання з самостійним проектуваннням лінійної складової приєднання замовником | Центральний РЕМ | 01.01.2025 перенесено з ТУ 001092
1233 | 006610 | ТУ 006610 261224 1 09 02 3 000000 1 | 2024-12-26 |  | 2024-12-16 | 631 | споживання |  | РУ-10 кВ ФП6610 | 62Z7694069222038 | 0.38 | нестандартне приєднання з самостійним проектуваннням лінійної складової приєднання замовником | Лівобережний РЕМ | 2025-01-09
1234 | 006616 | ТУ 006616 301224 1 09 02 1 000000 1 | 2024-12-30 | 006616/199764 | 2024-12-18 | 17 | споживання |  | розподільчі мережі 0,4 кВ ЩТП9202 | 62Z8371556146048 | 0.38 | стандартне приєднання | Лівобережний РЕМ | 2025-01-05
1235 | 006625 | ТУ 006625 020125 1 09 01 3 000000 1 | 2025-01-02 |  | 2024-12-21 | 25 | споживання |  | РУ-0,4кВ ТП1033 | 62Z8965126387979 | 0.38 | нестандартне приєднання з самостійним проектуваннням лінійної складової приєднання замовником | Центральний РЕМ | 2025-01-08
1236 | 006628 | ТУ 006628 020125 1 09 01 4 000000 1 | 2025-01-02 | 006628/198478 | 2025-01-02 | 13 | споживання |  | ГРЩ житлового будинку на вул. Гарматна,38-Б | 62Z0732597130078 | 0.38 | приєднання електроустановок замовника до власних електричних мереж суб'єкта господарювання | Правобережний РЕМ
1237 | 006652 | ТУ 006652 170125 1 09 02 1 000000 1 | 2025-01-17 |  | 2025-01-04 | 17 | споживання |  | розподільчі мережі 10 кВ ПС Воскресенська 110/35/10 | 62Z9428551315058 | 0.38 | стандартне приєднання | Лівобережний РЕМ | 2025-02-02
1238 | 006659 | ТУ 006659 140125 1 09 02 3 250526 2 | 2025-01-14 | 006659/201360 | 2025-01-10 | 6241.7 | споживання |  | РУ-10 кВ ПС 110/35/10 кВ “Славутич” | 62Z4248066455460 | 0.38 | нестандартне приєднання з самостійним проектуваннням лінійної складової приєднання замовником | Лівобережний РЕМ | 04.02.2025 перенесено з ТУ 006184
1239 | 006663 | ТУ 006663 160125 1 09 04 4 000000 1 | 2025-01-16 | 006663/201199 | 2025-01-16 | 9 | споживання |  | ГРЩ житлового будинку (гуртожитку) НМУ ІМЕНІ О.О.БОГОМОЛЬЦЯ | 62Z4369232071884 | 0.38 | приєднання електроустановок замовника до власних електричних мереж суб'єкта господарювання | Центральний РЕМ
1240 | 006682 | ТУ 006682 200125 1 09 01 2 000000 1 | 2025-01-20 | 006682/201042 | 2025-01-16 | 95 | споживання |  | розподільчі мережі 10 кВ РП 167 | 62Z9110966691088 | 0.38 | "під ключ" нестандартне приєднання | Правобережний РЕМ | 2025-02-13
1241 | 006685 | ТУ 006685 200125 1 09 02 3 200825 2 | 2025-01-20 |  | 2025-01-10 | 30.5 | споживання |  | розподільчі мережі 10 кВ ПС Садова 35/10 | 62Z5684455529769 | 0.38 | нестандартне приєднання з самостійним проектуваннням лінійної складової приєднання замовником | Лівобережний РЕМ | 2025-01-24
1242 | 006687 | ТУ 006687 210125 1 09 01 2 000000 1 | 2025-01-21 |  | 2025-01-16 | 51 | споживання |  | РУ-0,4 кВ ТП2847 | 62Z8877227155215 | 0.38 | "під ключ" нестандартне приєднання | Правобережний РЕМ | 2026-04-08
1243 | 006688 | ТУ 006688 200125 1 09 01 3 240925 2 | 2025-01-20 |  | 2025-01-08 | 3000 | споживання | 2028 | РУ-10 кВ ПС ВУМ 110/10 | 62Z1884148532299 | 0.38 | нестандартне приєднання з самостійним проектуваннням лінійної складової приєднання замовником | Правобережний РЕМ | 2025-02-13
1244 | 006699 | ТУ 006699 230125 1 09 02 1 000000 1 | 2025-01-23 | 006699/201040 | 2025-01-15 | 15 | споживання |  | розподільчі мережі 0,4 кВ ЩТП9202 | 62Z9790412779079 | 0.38 | стандартне приєднання | Лівобережний РЕМ | 2025-02-10
1245 | 006700 | ТУ 006700 240125 1 09 02 1 000000 1 | 2025-01-24 | 006700/201602 | 2025-01-17 | 10 | споживання |  | розподільчі мережі 10 кВ ПС Садова 35/10 | 62Z1660011192798 | 0.38 | стандартне приєднання | Лівобережний РЕМ | 2026-01-05
1246 | 006702 | ТУ 006702 240125 1 09 04 2 000000 1 | 2025-01-24 | 006702/201596 | 2025-01-17 | 100 | споживання |  | РУ-0,4 кВ ТП1040 | 62Z3931890485790 | 0.38 | "під ключ" нестандартне приєднання | Центральний РЕМ | 2025-02-21
1247 | 006720 | ТУ 006720 300125 1 09 02 1 000000 1 | 2025-01-30 | 006720/201188 | 2025-01-24 | 17 | споживання |  | розподільчі мережі 0,4 кВ КТП8432 | 62Z8881993407698 | 0.38 | стандартне приєднання | Лівобережний РЕМ | 2025-02-07
1248 | 006726 | ТУ 006726 200125 1 09 01 3 000000 1 | 2025-01-20 | 006726/201013 | 2025-01-13 | 10 | споживання |  | розподільчі мережі 0,4кВ ТП7290 | 62Z7816208481068 | 0.38 | нестандартне приєднання з самостійним проектуваннням лінійної складової приєднання замовником | Правобережний РЕМ | 2025-12-31
1249 | 006732 | ТУ 006732 030225 1 09 04 1 270226 2 | 2025-02-03 | 006732/201933 | 2025-01-27 | 27 | споживання |  | розподільчі мережі РП19 | 62Z7205703643287 | 0.38 | стандартне приєднання | Центральний РЕМ | 2026-03-16
1250 | 006735 | ТУ 006735 040225 1 09 01 1 000000 1 | 2025-02-04 | 006735/201187 | 2025-01-24 | 30 | споживання |  | РУ-0,4кВ ТП2161 | 62Z6033843926198 | 0.38 | стандартне приєднання | Правобережний РЕМ | 2025-11-27
1251 | 006740 | ТУ 006740 040225 1 09 01 2 000000 1 | 2025-02-04 | 006740/201937 | 2025-01-27 | 200 | споживання |  | розподільчі мережі 10 кВ ПС Микільська | 62Z2163576567600 | 10 | "під ключ" нестандартне приєднання | Правобережний РЕМ | 2025-02-07
1252 | 006756 | ТУ 006756 070225 1 09 02 1 000000 1 | 2025-02-07 | 006756/201942 | 2025-01-27 | 30 | споживання |  | розподільчі мережі 10 кВ РП302 | 62Z4303655956809 | 0.38 | стандартне приєднання | Лівобережний РЕМ | 2025-02-12
1253 | 006768 | ТУ 006768 100225 1 09 02 4 000000 1 | 2025-02-10 | 006768/202206 | 2025-02-10 | 10 | споживання |  | ГРЩ житлового будинку на вул. Олійника Степана, 15 | 62Z0474399518802 | 0.38 | приєднання електроустановок замовника до власних електричних мереж суб'єкта господарювання | Лівобережний РЕМ
1254 | 006784 | ТУ 006784 130225 1 09 02 3 000000 1 | 2025-02-13 |  | 2025-02-07 | 4998 | споживання |  | РУ-10 кВ ПС 110/35/10 "Воскресенська" | 62Z7001664073548 | 0.38 | нестандартне приєднання з самостійним проектуваннням лінійної складової приєднання замовником | Лівобережний РЕМ | 2025-03-13
1255 | 006791 | ТУ 006791 140225 1 09 02 1 000000 1 | 2025-02-14 | 006791/202291 | 2025-02-07 | 50 | споживання |  | кабельна збірка №2703/2 | 62Z6377457708850 | 0.38 | стандартне приєднання | Лівобережний РЕМ | 2025-10-13
1256 | 006795 | ТУ 006795 140225 1 09 02 1 000000 1 | 2025-02-14 | 006795/202292 | 2025-02-07 | 50 | споживання |  | кабельна збірка №4438/2 | 62Z6566657274169 | 0.38 | стандартне приєднання | Лівобережний РЕМ | 2025-11-07
1257 | 006797 | ТУ 006797 180225 1 09 03 4 000000 1 | 2025-02-18 | 006797/202618 | 2025-02-18 | 2 | споживання |  | РУ-0,4 кВ ТП7276 | 62Z9793815754003 | 0.22 | приєднання електроустановок замовника до власних електричних мереж суб'єкта господарювання | Північний РЕМ
1258 | 006798 | ТУ 006798 180225 1 09 03 4 000000 1 | 2025-02-18 | 006798/202616 | 2025-02-18 | 2 | споживання |  | РУ-0,4 кВ ТП7276 | 62Z4849800182141 | 0.22 | приєднання електроустановок замовника до власних електричних мереж суб'єкта господарювання | Північний РЕМ
1259 | 006800 | ТУ 006800 170225 1 09 02 3 000000 1 | 2025-02-17 |  | 2025-02-11 | 52 | споживання |  | кабельна збірка №6973/7 | 62Z4045768186942 | 0.38 | нестандартне приєднання з самостійним проектуваннням лінійної складової приєднання замовником | Лівобережний РЕМ | 2025-02-20
1260 | 006820 | ТУ 006820 190225 1 09 03 4 000000 1 | 2025-02-19 | 006820/202624 | 2025-02-19 | 2 | споживання |  | РУ-0,4 кВ ТП7543 | 62Z8381011666589 | 0.22 | приєднання електроустановок замовника до власних електричних мереж суб'єкта господарювання | Північний РЕМ
1261 | 006821 | ТУ 006821 190225 1 09 03 4 000000 1 | 2025-02-19 | 006821/202623 | 2025-02-19 | 2 | споживання |  | РУ-0,4 кВ ТП7543 | 62Z3818005861589 | 0.22 | приєднання електроустановок замовника до власних електричних мереж суб'єкта господарювання | Північний РЕМ
1262 | 006826 | ТУ 006826 200225 1 09 02 4 000000 1 | 2025-02-20 | 006826/202579 | 2025-02-20 | 1 | споживання |  | для існуючих споживачів - згідно існуючого Договору; для перспективних споживачів - РУ-0,4 кВ КТП6873 | 62Z2508681684489 | 0.38 | приєднання електроустановок замовника до власних електричних мереж суб'єкта господарювання | Лівобережний РЕМ
1263 | 006842 | ТУ 006842 240225 1 09 01 1 000000 1 | 2025-02-24 | 006842/202558 | 2025-02-14 | 15 | споживання |  | розподільчі мережі 10кВ РП402 | 62Z8972656764754 | 0.38 | стандартне приєднання | Правобережний РЕМ | 2026-01-30
1264 | 006853 | ТУ 006853 250225 1 09 02 4 000000 1 | 2025-02-25 | 006853/202699 | 2025-02-25 | 1000 | споживання |  | ля існуючих споживачів - згідно існуючого договору; для перспективних споживачів - РУ-10 кВ ДТЕЦ | 62Z2080711321302 | 10 | п.4.1.11.2 приєднання електроустановок замовника до власних електричних мереж суб'єкта господарювання | Лівобережний РЕМ | 2025-03-13
1265 | 006883 | ТУ 006883 030325 1 09 03 3 000000 1 | 2025-03-03 |  | 2025-02-27 | 1955.3 | споживання |  | розподільчі мережі 10 кВ РП522 | 62Z1908532275727 | 0.38 | нестандартне приєднання з самостійним проектуваннням лінійної складової приєднання замовником | Північний РЕМ | 2025-03-19
1266 | 006885 | ТУ 006885 030325 1 09 02 3 230925 2 | 2025-03-03 |  | 2025-02-20 | 567 | споживання |  | розподільчі мережі 10 кВ РП-20, розподільчі мережі 10 кВ РП-429 | 62Z3756346294877 | 10 | нестандартне приєднання з самостійним проектуваннням лінійної складової приєднання замовником | Лівобережний РЕМ | 2025-03-10
1267 | 006892 | ТУ 006892 040325 1 09 02 3 000000 1 | 2025-03-04 |  | 2025-02-21 | 20 | споживання |  | розподільчі мережі 0,4 кВ КТП7811 | 62Z0288895088402 | 0.38 | нестандартне приєднання з самостійним проектуваннням лінійної складової приєднання замовником | Лівобережний РЕМ | 2025-03-13
1268 | 006893 | ТУ 006893 040325 1 09 01 3 000000 1 | 2025-03-04 |  | 2025-02-21 | 22 | споживання |  | розподільчі мережі 0,4кВ ТП3694 | 62Z3566377534871 | 0.38 | нестандартне приєднання з самостійним проектуваннням лінійної складової приєднання замовником | Правобережний РЕМ | 2025-03-12
1269 | 006895 | ТУ 006895 040325 1 09 04 3 000000 1 | 2025-03-04 |  | 2025-02-25 | 495.6 | споживання |  | розподільчі мережі РП224 | 62Z3700160701789 | 0.38 | нестандартне приєднання з самостійним проектуваннням лінійної складової приєднання замовником | Центральний РЕМ | 2025-03-18
1270 | 006897 | ТУ 006897 040325 1 09 02 1 000000 1 | 2025-03-04 |  | 2025-02-21 | 20 | споживання |  | розподільчі мережі 0,4 кВ ЩТП9202 | 62Z0288895088402 | 0.38 | стандартне приєднання | Лівобережний РЕМ | 2025-03-14
1271 | 006900 | ТУ 006900 040325 1 09 04 2 000000 1 | 2025-03-04 | 006900/202808 | 2025-02-25 | 311.3 | споживання |  | розподільчі мережі 10кВ РП224 | 62Z6008591796439 | 0.38 | "під ключ" нестандартне приєднання | Центральний РЕМ | 2025-03-18
1272 | 006904 | ТУ 006904 050325 1 09 02 3 000000 1 | 2025-03-05 |  | 2025-02-27 | 20 | споживання |  | розподільчі мережі 0,4 кВ КТП7263 | 62Z3227594559538 | 0.38 | нестандартне приєднання з самостійним проектуваннням лінійної складової приєднання замовником | Лівобережний РЕМ | 2025-03-28
1273 | 006908 | ТУ 006908 050325 1 09 02 3 000000 1 | 2025-03-05 |  | 2025-02-27 | 20 | споживання |  | розподільчі мережі 0,4 кВ КТП8018 | 62Z4177505807048 | 0.38 | нестандартне приєднання з самостійним проектуваннням лінійної складової приєднання замовником | Лівобережний РЕМ | 2025-03-07
1274 | 006911 | ТУ 006911 060325 1 09 01 3 000000 1 | 2025-03-06 |  | 2025-02-27 | 8 | споживання |  | розподільчі мережі 0,4кВ ТП3439 | 62Z5302065979999 | 0.22 | нестандартне приєднання з самостійним проектуваннням лінійної складової приєднання замовником | Правобережний РЕМ | 2025-03-12
1275 | 006915 | ТУ 006915 060325 1 09 02 1 241225 2 | 2025-03-06 |  | 2025-02-21 | 27 | споживання |  | Розподільчі мережі 0,4 кВ ТП5349 | 62Z9676996359793 | 0.38 | стандартне приєднання | Лівобережний РЕМ | 2026-04-30
1276 | 006919 | ТУ 006919 060325 2 09 01 3 251125 2 | 2025-03-06 | 006919/203228 | 2025-03-06 | 17200 | генерація |  | РУ-10кВ ПС "Микільська 110/35/10" | 62Z8894372622101 | 10 | тимчасове приєднання | Правобережний РЕМ
1277 | 006926 | ТУ 006926 100325 1 09 02 3 000000 1 | 2025-03-10 |  | 2025-03-10 | 25 | споживання |  | РУ-10 кВ ТП8786 | 62Z1740444578889 | 0.38 | нестандартне приєднання з самостійним проектуваннням лінійної складової приєднання замовником | Лівобережний РЕМ | 2025-03-11
1278 | 006937 | ТУ 006937 130325 1 09 04 1 000000 1 | 2025-03-13 | 006937/202955 | 2025-03-04 | 45 | споживання |  | РУ-0,4кВ ТП9022 | 62Z5755006392072 | 0.38 | стандартне приєднання | Центральний РЕМ | 2025-12-04
1279 | 006939 | ТУ 006939 140325 1 09 02 3 000000 1 | 2025-03-14 |  | 2025-03-04 | 24 | споживання |  | розподільчі мережі 0,4 кВ ТП8172 | 62Z4075659463058 | 0.38 | нестандартне приєднання з самостійним проектуваннням лінійної складової приєднання замовником | Лівобережний РЕМ | 2025-03-20
1280 | 006950 | ТУ 006950 170325 1 09 04 3 000000 1 | 2025-03-17 |  | 2025-03-05 | 180 | споживання |  | РУ-0,4 кВ ТП4465 | 62Z3680308024749 | 0.38 | нестандартне приєднання з самостійним проектуваннням лінійної складової приєднання замовником | Центральний РЕМ | 2025-04-14
1281 | 006956 | ТУ 006956 180325 1 09 02 3 000000 1 | 2025-03-18 |  | 2025-03-13 | 10 | споживання |  | розподільчі мережі 10 кВ ПС Осокорки 110/10 | 62Z8443970572336 | 0.22 | нестандартне приєднання з самостійним проектуваннням лінійної складової приєднання замовником | Лівобережний РЕМ | 2025-03-26
1282 | 006971 | ТУ 006971 200325 1 09 04 3 000000 1 | 2025-03-20 |  | 2025-03-10 | 27 | споживання |  | розподільчі мережі 0,4кВ ТП59 | 62Z9980915097417 | 0.38 | нестандартне приєднання з самостійним проектуваннням лінійної складової приєднання замовником | Центральний РЕМ | 2025-04-01
1283 | 006974 | ТУ 006974 210325 1 09 03 3 000000 1 | 2025-03-21 | 006974/203584 | 2025-03-19 | 450 | споживання |  | розподільчі мережі 10 кВ ПС Подільська | 62Z945209821808O | 10 | нестандартне приєднання з самостійним проектуваннням лінійної складової приєднання замовником | Північний РЕМ | 2025-04-07
1284 | 006978 | ТУ 006978 200325 1 09 02 2 000000 1 | 2025-03-20 |  | 2025-03-10 | 50 | споживання |  | розподільчі мережі 10кВ РП448 | 62Z6144479625461 | 0.38 | "під ключ" нестандартне приєднання | Лівобережний РЕМ | 2025-04-15
1285 | 006987 | ТУ 006987 210325 1 09 02 3 000000 1 | 2025-03-21 | 006987/202739 | 2025-03-18 | 50 | споживання |  | розподільчі мережі 0,4 кВ ТП8999 | 62Z4481264607552 | 0.38 | нестандартне приєднання з самостійним проектуваннням лінійної складової приєднання замовником | Лівобережний РЕМ | 2025-04-09
1286 | 006996 | ТУ 006996 140325 1 09 01 3 000000 1 | 2025-03-14 |  | 2025-03-04 | 22 | споживання |  | РУ-0,4кВ РП-160 | 62Z9729563122883 | 0.38 | нестандартне приєднання з самостійним проектуваннням лінійної складової приєднання замовником | Правобережний РЕМ | 2025-04-10
1287 | 006999 | ТУ 006999 240325 1 09 02 4 000000 1 | 2025-03-24 | 006999/203436 | 2025-03-24 | 1 | споживання |  | ВРП підземного пішохідного переходу зупинки "Орлятко" на Бориспільському шосе , 23 км | 62Z7710890583699 | 0.38 | приєднання електроустановок замовника до власних електричних мереж суб'єкта господарювання | Лівобережний РЕМ
1288 | 007012 | ТУ 007012 270325 1 09 01 1 000000 1 | 2025-03-27 | 007012/203612 | 2025-03-20 | 5 | споживання |  | розподільчі мережі 10кВ РП402 | 62Z2312272731199 | 0.22 | стандартне приєднання | Правобережний РЕМ | 2026-02-18
1289 | 007013 | ТУ 007013 270325 1 09 01 1 000000 1 | 2025-03-27 | 007013/203614 | 2025-03-20 | 5 | споживання |  | розподільчі мережі 10кВ РП402 | 62Z3620678951498 | 0.22 | стандартне приєднання | Правобережний РЕМ | 2026-02-18
1290 | 007023 | ТУ 007023 280325 1 09 02 1 000000 1 | 2025-03-28 | 007023/203646 | 2025-03-21 | 10 | споживання |  | розподільчі мережі 10 кВ ПС Воскресенська 110/35/10 | 62Z0764724382181 | 0.38 | стандартне приєднання | Лівобережний РЕМ | 2026-04-09
1291 | 007024 | ТУ 007024 280325 1 09 02 1 200525 2 | 2025-03-28 |  | 2025-03-21 | 10 | споживання |  | розподільчі мережі 10 кВ ПС Воскресенська 110/35/10 | 62Z9005620837139 | 0.38 | стандартне приєднання | Лівобережний РЕМ | 2026-04-09
1292 | 007025 | ТУ 007025 280325 1 09 02 1 200525 2 | 2025-03-28 |  | 2025-03-21 | 10 | споживання |  | розподільчі мережі 10 кВ ПС Воскресенська 110/35/10 | 62Z2948589985800 | 0.38 | стандартне приєднання | Лівобережний РЕМ | 2026-04-09
1293 | 007026 | ТУ 007026 280325 1 09 02 1 200525 2 | 2025-03-28 | 007026/203649 | 2025-03-21 | 10 | споживання |  | розподільчі мережі 10 кВ ПС Воскресенська 110/35/10 | 62Z1486897257706 | 0.38 | стандартне приєднання | Лівобережний РЕМ | 2026-04-09
1294 | 007041 | ТУ 007041 010425 1 09 03 3 000000 1 | 2025-04-01 |  | 2025-03-21 | 500 | споживання |  | РУ-0,4 кВ ТП4796 | 62Z512393125774 | 0.38 | нестандартне приєднання з самостійним проектуваннням лінійної складової приєднання замовником | Північний РЕМ | 2025-04-04
1295 | 007067 | ТУ 007067 070425 1 09 02 1 000000 1 | 2025-04-07 | 007067/203778 | 2025-03-27 | 25 | споживання |  | розподільчі мережі 10 кВ ПС Садова 35/10 | 62Z2663265579509 | 0.38 | стандартне приєднання | Лівобережний РЕМ | 2026-01-25
1296 | 007068 | ТУ 007068 070425 1 09 01 3 000000 1 | 2025-04-07 |  | 2025-03-31 | 5.91 | споживання |  | РУ-0,4 кВ ТП3320 | 62Z3305578807453 | 0.38 | нестандартне приєднання з самостійним проектуваннням лінійної складової приєднання замовником | Правобережний РЕМ | 2025-04-22
1297 | 007072 | ТУ 007072 070425 1 09 02 3 000000 1 | 2025-04-07 |  | 2025-04-01 | 800 | споживання |  | РУ-10 кВ ТП3361 | 62Z5353423429999 | 10 | нестандартне приєднання з самостійним проектуваннням лінійної складової приєднання замовником | Лівобережний РЕМ | 2025-04-28
1298 | 007073 | ТУ 007073 070425 1 09 02 1 000000 1 | 2025-04-07 | 007073/203977 | 2025-03-31 | 15 | споживання |  | збірка №РП127/7 (або збірка №РП127/8) | 62Z5422919085048 | 0.38 | стандартне приєднання | Лівобережний РЕМ | 2026-03-10
1299 | 007075 | ТУ 007075 080425 1 09 01 3 290925 2 | 2025-04-08 | 007075/203780 | 2025-03-27 | 1908 | споживання |  | розподільчі мережі 10 кВ РП226 | 62Z7072418968331 | 0.38 | нестандартне приєднання з самостійним проектуваннням лінійної складової приєднання замовником | Правобережний РЕМ | 2025-04-30
1300 | 007090 | ТУ 007090 100425 1 09 02 3 040526 2 | 2025-04-10 | 007090/204034 | 2025-04-03 | 3100 | споживання |  | РУ-10 кВ РП501 | 62Z7293332329992 | 10 | нестандартне приєднання з самостійним проектуваннням лінійної складової приєднання замовником | Лівобережний РЕМ | 2026-04-07
1301 | 007092 | ТУ 007092 110425 1 09 03 3 000000 1 | 2025-04-11 |  | 2025-04-02 | 980 | споживання |  | розподільчі мережі 10 кВ РП424 | 62Z8606102236399 | 10 | нестандартне приєднання з самостійним проектуваннням лінійної складової приєднання замовником | Північний РЕМ | 2025-04-16
1302 | 007093 | ТУ 007093 110425 1 09 02 3 000000 1 | 2025-04-11 |  | 2025-04-03 | 6 | споживання |  | РУ-10 кВ КТП7298 | 62Z7487532979349 | 0.22 | нестандартне приєднання з самостійним проектуваннням лінійної складової приєднання замовником | Лівобережний РЕМ | 2025-04-21
1303 | 007094 | ТУ 007094 110425 1 09 02 1 270825 2 | 2025-04-11 |  | 2025-04-04 | 17 | споживання |  | розподільчі мережі 10 кВ РП302 | 62Z9286243858198 | 0.38 | стандартне приєднання | Лівобережний РЕМ | 2025-11-17
1304 | 007100 | ТУ 007100 140425 1 09 02 1 000000 1 | 2025-04-14 | 007100/204007 | 2025-04-02 | 45 | споживання |  | збірка № РП313/3 | 62Z5961741605061 | 0.38 | стандартне приєднання | Лівобережний РЕМ | 2025-04-25
1305 | 007102 | ТУ 007102 140425 1 09 01 1 000000 1 | 2025-04-14 |  | 2025-04-02 | 40 | споживання |  | розподільчі мережі 0,4кВ ТП5275 | 62Z8609495592499 | 0.38 | стандартне приєднання | Правобережний РЕМ | 2026-01-27
1306 | 007111 | ТУ 007111 150425 1 09 01 1 000000 1 | 2025-04-15 | 007111/204226 | 2025-04-10 | 45 | споживання | 2026 | РУ-0,4 кВ ТП4664 | 62Z1319090108044 | 0.38 | стандартне приєднання | Правобережний РЕМ | 2026-03-20
1307 | 007116 | ТУ 007116 100425 1 09 01 4 000000 1 | 2025-04-10 | 007116/203976 | 2025-04-10 | 380 | споживання |  | РУ- 0,4 кВ ТП 6852 | 62Z7516485785398 | 0.38 | приєднання електроустановок замовника до власних електричних мереж суб'єкта господарювання | Правобережний РЕМ
1308 | 007130 | ТУ 007130 170425 1 09 01 1 000000 1 | 2025-04-17 | 007130/204108 | 2025-04-08 | 50 | споживання |  | розподільчі мережі 10 кВ РП52 | 62Z5386179064389 | 0.38 | стандартне приєднання | Правобережний РЕМ | 2026-02-02
1309 | 007132 | ТУ 007132 170425 1 09 01 1 000000 1 | 2025-04-17 | 007132/204109 | 2025-04-08 | 50 | споживання |  | розподільчі мережі 10 кВ РП52 | 62Z1552498245059 | 0.38 | стандартне приєднання | Правобережний РЕМ | 2026-02-02
1310 | 007133 | ТУ 007133 170425 1 09 01 1 000000 1 | 2025-04-17 | 007133/204107 | 2025-04-08 | 50 | споживання |  | розподільчі мережі 10 кВ РП52 | 62Z3812037516799 | 0.38 | стандартне приєднання | Правобережний РЕМ | 2026-02-02
1311 | 007135 | ТУ 007135 170425 1 09 01 1 000000 1 | 2025-04-17 | 007135/204110 | 2025-04-08 | 50 | споживання |  | розподільчі мережі 10 кВ РП52 | 62Z5768758094998 | 0.38 | стандартне приєднання | Правобережний РЕМ | 2026-02-02
1312 | 007140 | ТУ 007140 180425 1 09 01 1 020625 2 | 2025-04-18 |  | 2025-04-15 | 50 | споживання |  | розподільчі мережі 10кВ РП134 | 62Z5063142213099 | 0.38 | стандартне приєднання | Правобережний РЕМ | 2025-05-09
1313 | 007142 | ТУ 007142 180425 1 09 01 1 020625 2 | 2025-04-18 | 007142/204366 | 2025-04-15 | 50 | споживання |  | розподільчі мережі 10кВ РП134 | 62Z8564216173198 | 0.38 | стандартне приєднання | Правобережний РЕМ | 2025-05-09
1314 | 007151 | ТУ 007151 210425 1 09 01 3 000000 1 | 2025-04-21 |  | 2025-04-10 | 50 | споживання |  | РУ-10 кВ ТП8259 | 62Z7519196827582 | 0.38 | нестандартне приєднання з самостійним проектуваннням лінійної складової приєднання замовником | Правобережний РЕМ | 2025-04-23
1315 | 007158 | ТУ 007158 140425 1 09 01 2 000000 1 | 2025-04-14 | 007158/204030 | 2025-04-02 | 200 | споживання |  | РУ- 0,4 кВ ТП 7062 | 62Z3558607831048 | 0.38 | "під ключ" нестандартне приєднання | Правобережний РЕМ | 2026-04-10
1316 | 007163 | ТУ 007163 220425 1 09 02 3 000000 1 | 2025-04-22 |  | 2025-04-15 | 12 | споживання |  | РУ-0,4 кВ КТП7971 | 62Z1475162910189 | 0.38 | нестандартне приєднання з самостійним проектуваннням лінійної складової приєднання замовником | Лівобережний РЕМ | 2025-04-29
1317 | 007181 | ТУ 007181 250425 1 09 02 3 000000 1 | 2025-04-25 |  | 2025-04-22 | 1010 | споживання |  | розподільчі мережі 10 кВ РП-435 | 62Z0526377924198 | 10 | нестандартне приєднання з самостійним проектуваннням лінійної складової приєднання замовником | Лівобережний РЕМ | 2025-04-30
1318 | 007186 | ТУ 007186 280425 1 09 01 3 000000 1 | 2025-04-28 |  | 2025-04-24 | 30 | споживання |  | кабельна збірка №7163/1 | 62Z0231543942089 | 0.38 | нестандартне приєднання з самостійним проектуваннням лінійної складової приєднання замовником | Правобережний РЕМ | 12.05.2025 перенесено з ТУ 006590
1319 | 007189 | ТУ 007189 280425 1 09 02 1 000000 1 | 2025-04-28 | 007189/204376 | 2025-04-16 | 25 | споживання |  | розподільчі мережі 10 кВ ПС Садова 35/10 | 62Z5804728359963 | 0.38 | стандартне приєднання | Лівобережний РЕМ | 2026-02-09
1320 | 007196 | ТУ 007196 250425 1 09 01 3 000000 1 | 2025-04-25 |  | 2025-04-15 | 3000 | споживання |  | розподільчі мережі 10кВ ПС ВУМ 110/10 | 62Z2254326608205 | 0.38 | нестандартне приєднання з самостійним проектуваннням лінійної складової приєднання замовником | Правобережний РЕМ | 2025-05-15
1321 | 007210 | ТУ 007210 300425 1 09 02 3 120625 2 | 2025-04-30 | 007210/204375 | 2025-04-16 | 30 | споживання |  | розподільчі мережі 10 кВ ПС Садова 35/10 кВ | 62Z2424861404948 | 0.38 | нестандартне приєднання з самостійним проектуваннням лінійної складової приєднання замовником | Лівобережний РЕМ | 2026-02-17
1322 | 007212 | ТУ 007212 010525 1 09 02 1 200525 2 | 2025-05-01 |  | 2025-04-30 | 15 | споживання |  | розподільчі мережі 10 кВ ПС Воскресенська 110/35/10 | 62Z0835580879898 | 0.38 | стандартне приєднання | Лівобережний РЕМ | 2026-04-09
1323 | 007216 | ТУ 007216 010525 1 09 02 1 110625 2 | 2025-05-01 | 007216/204895 | 2025-04-30 | 10 | споживання |  | розподільчі мережі 10 кВ ПС Воскресенська 110/35/10 | 62Z2144028751884 | 0.38 | стандартне приєднання | Лівобережний РЕМ | 2026-04-09
1324 | 007217 | ТУ 007217 070525 1 09 01 3 000000 1 | 2025-05-07 |  | 2025-04-24 | 480 | споживання |  | розподільчі мережі РП226 | 62Z8631023752039 | 0.38 | нестандартне приєднання з самостійним проектуваннням лінійної складової приєднання замовником | Правобережний РЕМ | 2025-06-05
1325 | 007230 | ТУ 007230 060525 1 09 02 3 000000 1 | 2025-05-06 |  | 2025-04-28 | 15 | споживання |  | розподільчі мережі 10 кВ ПС Осокорки 110/10 кВ | 62Z8836934462689 | 0.38 | нестандартне приєднання з самостійним проектуваннням лінійної складової приєднання замовником | Лівобережний РЕМ | 2025-05-07
1326 | 007234 | ТУ 007234 070525 1 09 02 1 111125 2 | 2025-05-07 | 007234/204901 | 2025-04-30 | 30 | споживання |  | РУ-0,4 кВ ТП9079 | 62Z7511332165998 | 0.38 | стандартне приєднання | Лівобережний РЕМ | 2025-05-22
1327 | 007238 | ТУ 007238 070525 1 09 03 3 090625 2 | 2025-05-07 | 007238/205167 | 2025-05-07 | 1200 | споживання |  | РУ-10 кВ ТП8860 або РУ-10 кВ ТП7720 |  | 10 | тимчасове приєднання | Північний РЕМ
1328 | 007254 | ТУ 007254 120525 1 09 02 3 000000 1 | 2025-05-12 |  | 2025-04-28 | 7.4 | споживання |  | для існуючих споживачів – згідно існуючих Договорів; для машиномісця (гараж №5.68) - ВРУ паркінгу по вул. Євгена Сверстюка, 6М | 62Z7045614147049 | 0.38 | нестандартне приєднання з самостійним проектуваннням лінійної складової приєднання замовником | Лівобережний РЕМ | 2025-06-02
1329 | 007257 | ТУ 007257 120525 1 09 02 3 000000 1 | 2025-05-12 |  | 2025-05-01 | 40 | споживання |  | розподільчі мережі 10 кВ ПС Осокорки 110/10 кВ | 62Z8870202681289 | 0.38 | нестандартне приєднання з самостійним проектуваннням лінійної складової приєднання замовником | Лівобережний РЕМ | 2025-06-06
1330 | 007258 | ТУ 007258 120525 1 09 01 3 000000 1 | 2025-05-12 | 007258/205061 | 2025-05-02 | 500 | споживання |  | розподільчі мережі 10кВ РП513 | 62Z2186438319604 | 10 | нестандартне приєднання з самостійним проектуваннням лінійної складової приєднання замовником | Правобережний РЕМ | 2025-05-14
1331 | 007265 | ТУ 007265 130525 1 09 02 2 000000 1 | 2025-05-13 |  | 2025-05-01 | 230 | споживання |  | РУ-0,4 кВ ТП2923 | 62Z5395470420698 | 0.38 | "під ключ" нестандартне приєднання | Лівобережний РЕМ | 2025-05-14
1332 | 007274 | ТУ 007274 140525 1 09 04 3 000000 1 | 2025-05-14 |  | 2025-05-14 | 150 | споживання |  | РУ-10 кВ РП30 | 62Z0912600008107 | 0.38 | нестандартне приєднання з самостійним проектуваннням лінійної складової приєднання замовником | Центральний РЕМ | 2026-05-15
1333 | 007292 | ТУ 007292 190525 1 09 03 2 000000 1 | 2025-05-19 | 007292/205375 | 2025-05-14 | 80 | споживання |  | РУ-10 кВ ТП8798 | 62Z4410650867908 | 0.38 | "під ключ" нестандартне приєднання | Північний РЕМ | 2025-06-13
1334 | 007320 | ТУ 007320 220525 1 09 03 4 000000 1 | 2025-05-22 | 007320/205534 | 2025-05-22 | 0.099 | споживання |  | шафа з/о ПВ-3751 (КП "Київміськсвітло") | 62Z8842349669689 | 0.22 | приєднання електроустановок замовника до власних електричних мереж суб'єкта господарювання | Північний РЕМ
1335 | 007321 | ТУ 007321 220525 1 09 03 4 000000 1 | 2025-05-22 | 007321/205533 | 2025-05-22 | 0.099 | споживання |  | шафа з/о ПВ-3681 (КП "Київміськсвітло") | 62Z2953843402201 | 0.22 | приєднання електроустановок замовника до власних електричних мереж суб'єкта господарювання | Північний РЕМ
1336 | 007323 | ТУ 007323 220525 1 09 03 4 000000 1 | 2025-05-22 | 007323/205531 | 2025-05-22 | 0.099 | споживання |  | шафа з/о ПВ-3711 (КП "Київміськсвітло") | 62Z0726652083505 | 0.22 | приєднання електроустановок замовника до власних електричних мереж суб'єкта господарювання | Північний РЕМ
1337 | 007324 | ТУ 007324 220525 1 09 03 4 000000 1 | 2025-05-22 | 007324/205525 | 2025-05-22 | 0.099 | споживання |  | шафа з/о ПВ-3148 (КП "Київміськсвітло") | 62Z6742268972978 | 0.22 | приєднання електроустановок замовника до власних електричних мереж суб'єкта господарювання | Північний РЕМ
1338 | 007327 | ТУ 007327 220525 1 09 03 4 000000 1 | 2025-05-22 | 007327/205539 | 2025-05-22 | 0.099 | споживання |  | шафа з/о ПВ-3232 (КП "Київміськсвітло") | 62Z6294973669628 | 0.22 | приєднання електроустановок замовника до власних електричних мереж суб'єкта господарювання | Північний РЕМ
1339 | 007328 | ТУ 007328 220525 1 09 03 4 000000 1 | 2025-05-22 | 007328/205538 | 2025-05-22 | 0.099 | споживання |  | шафа з/о ПВ-3282 (КП "Київміськсвітло") | 62Z1619495688068 | 0.22 | приєднання електроустановок замовника до власних електричних мереж суб'єкта господарювання | Північний РЕМ
1340 | 007329 | ТУ 007329 220525 1 09 03 4 000000 1 | 2025-05-22 | 007329/205537 | 2025-05-22 | 0.099 | споживання |  | шафа з/о ПВ-3347 (КП "Київміськсвітло") | 62Z2796893732298 | 0.22 | приєднання електроустановок замовника до власних електричних мереж суб'єкта господарювання | Північний РЕМ
1341 | 007330 | ТУ 007330 230525 1 09 03 4 000000 1 | 2025-05-23 | 007330/205527 | 2025-05-23 | 0.099 | споживання |  | шафа з/о ПВ-3146 (КП "Київміськсвітло") | 62Z5821793676134 | 0.22 | приєднання електроустановок замовника до власних електричних мереж суб'єкта господарювання | Північний РЕМ
1342 | 007332 | ТУ 007332 230525 1 09 03 4 000000 1 | 2025-05-23 | 007332/205526 | 2025-05-23 | 0.099 | споживання |  | шафа з/о ПВ-3897 (КП "Київміськсвітло") | 62Z1149200894079 | 0.22 | приєднання електроустановок замовника до власних електричних мереж суб'єкта господарювання | Північний РЕМ
1343 | 007333 | ТУ 007333 230525 1 09 03 4 000000 1 | 2025-05-23 | 007333/205521 | 2025-05-23 | 0.099 | споживання |  | шафа з/о ПВ-3790 (КП "Київміськсвітло") | 62Z3804147134779 | 0.22 | приєднання електроустановок замовника до власних електричних мереж суб'єкта господарювання | Північний РЕМ
1344 | 007342 | ТУ 007342 260525 1 09 03 4 000000 1 | 2025-05-26 | 007342/205519 | 2025-05-26 | 0.099 | споживання |  | шафа з/о ПВ-3764 (КП "Київміськсвітло") | 62Z3328920224729 | 0.22 | приєднання електроустановок замовника до власних електричних мереж суб'єкта господарювання | Північний РЕМ
1345 | 007344 | ТУ 007344 260525 1 09 03 4 000000 1 | 2025-05-26 | 007344/205520 | 2025-05-26 | 0.099 | споживання |  | шафа з/о ПВ-3778 (КП "Київміськсвітло") | 62Z5494505166189 | 0.22 | приєднання електроустановок замовника до власних електричних мереж суб'єкта господарювання | Північний РЕМ
1346 | 007347 | ТУ 007347 260525 1 09 01 3 000000 1 | 2025-05-26 |  | 2025-05-19 | 840 | споживання |  | РУ-10кВ ТП3475, розподільчі мережі 10кВ РП140 | 62Z0503393752290 | 10 | нестандартне приєднання з самостійним проектуваннням лінійної складової приєднання замовником | Правобережний РЕМ | 2025-06-10
1347 | 007348 | ТУ 007348 260525 1 09 02 1 000000 1 | 2025-05-26 | 007348/205500 | 2025-05-16 | 15 | споживання |  | розподільчі мережі 10 кВ ПС Садова 35/10 кВ | 62Z6978915833608 | 0.38 | стандартне приєднання | Лівобережний РЕМ | 2025-06-04
1348 | 007349 | ТУ 007349 260525 1 09 03 4 000000 1 | 2025-05-26 | 007349/205522 | 2025-05-26 | 0.099 | споживання |  | шафа з/о ПВ-3647 (КП "Київміськсвітло") | 62Z7150402745601 | 0.22 | приєднання електроустановок замовника до власних електричних мереж суб'єкта господарювання | Північний РЕМ
1349 | 007350 | ТУ 007350 260525 1 09 03 4 000000 1 | 2025-05-26 | 007350/205653 | 2025-05-26 | 0.099 | споживання |  | шафа з/о ПВ-3282 (КП "Київміськсвітло") | 62Z1464079817048 | 0.22 | приєднання електроустановок замовника до власних електричних мереж суб'єкта господарювання | Північний РЕМ
1350 | 007351 | ТУ 007351 260525 1 09 03 4 000000 1 | 2025-05-26 | 007351/205528 | 2025-05-26 | 0.099 | споживання |  | шафа з/о ПВ-3710 (КП "Київміськсвітло") | 62Z1712610572886 | 0.22 | приєднання електроустановок замовника до власних електричних мереж суб'єкта господарювання | Північний РЕМ
1351 | 007353 | ТУ 007353 260525 1 09 03 4 000000 1 | 2025-05-26 | 007353/205523 | 2025-05-26 | 0.099 | споживання |  | шафа з/о ПВ-3897 (КП "Київміськсвітло") | 62Z4561609785995 | 0.22 | приєднання електроустановок замовника до власних електричних мереж суб'єкта господарювання | Північний РЕМ
1352 | 007354 | ТУ 007354 260525 1 09 03 4 000000 1 | 2025-05-26 | 007354/205530 | 2025-05-26 | 0.099 | споживання |  | шафа з/о ПВ-3249 (КП "Київміськсвітло") | 62Z2524778920922 | 0.22 | приєднання електроустановок замовника до власних електричних мереж суб'єкта господарювання | Північний РЕМ
1353 | 007355 | ТУ 007355 260525 1 09 03 4 000000 1 | 2025-05-26 | 007355/205524 | 2025-05-26 | 0.099 | споживання |  | шафа з/о ПВ-3840 (КП "Київміськсвітло") | 62Z3677412252248 | 0.22 | приєднання електроустановок замовника до власних електричних мереж суб'єкта господарювання | Північний РЕМ
1354 | 007357 | ТУ 007357 270525 1 09 03 4 000000 1 | 2025-05-27 | 007357/205536 | 2025-05-27 | 0.099 | споживання |  | шафа з/о ПВ-3360 (КП "Київміськсвітло") | 62Z5077222807115 | 0.22 | приєднання електроустановок замовника до власних електричних мереж суб'єкта господарювання | Північний РЕМ
1355 | 007366 | ТУ 007366 270525 1 09 03 4 000000 1 | 2025-05-27 | 007366/205532 | 2025-05-27 | 0.099 | споживання |  | шафа з/о ПВ-3256 (КП "Київміськсвітло") | 62Z7394589308689 | 0.22 | приєднання електроустановок замовника до власних електричних мереж суб'єкта господарювання | Північний РЕМ
1356 | 007373 | ТУ 007373 280525 1 09 03 3 000000 1 | 2025-05-28 | 007373/205618 | 2025-05-20 | 40 | споживання |  | РУ-0,4 кВ ТП1008 | 62Z5233715540579 | 0.38 | нестандартне приєднання з самостійним проектуваннням лінійної складової приєднання замовником | Північний РЕМ | 2025-05-29
1357 | 007374 | ТУ 007374 280525 1 09 02 3 000000 1 | 2025-05-28 | 007374/205630 | 2025-05-21 | 5 | споживання |  | розподільчі мережі 0,4 кВ ТП8672 | 62Z7730313619599 | 0.38 | нестандартне приєднання з самостійним проектуваннням лінійної складової приєднання замовником | Лівобережний РЕМ | 2025-06-11
1358 | 007382 | ТУ 007382 290525 1 09 01 3 000000 1 | 2025-05-29 |  | 2025-05-26 | 530 | споживання |  | РУ-10кВ ТП5100 | 62Z5491621335289 | 0.38 | нестандартне приєднання з самостійним проектуваннням лінійної складової приєднання замовником | Правобережний РЕМ | 30.05.2025 перенесено з ТУ 007108
1359 | 007384 | ТУ 007384 300525 1 09 03 4 000000 1 | 2025-05-30 | 007384/205745 | 2025-05-30 | 0.099 | споживання |  | шафа з/о ПВ-8448 (КП "Київміськсвітло") | 62Z7506388165883 | 0.22 | приєднання електроустановок замовника до власних електричних мереж суб'єкта господарювання | Північний РЕМ
1360 | 007385 | ТУ 007385 300525 1 09 03 4 000000 1 | 2025-05-30 | 007385/205748 | 2025-05-30 | 0.099 | споживання |  | шафа з/о ПВ-8155 (КП "Київміськсвітло") | 62Z1756834697889 | 0.22 | приєднання електроустановок замовника до власних електричних мереж суб'єкта господарювання | Північний РЕМ
1361 | 007386 | ТУ 007386 300525 1 09 03 4 000000 1 | 2025-05-30 | 007386/205749 | 2025-05-30 | 0.099 | споживання |  | шафа з/о ПВ-8326 (КП "Київміськсвітло") | 62Z0237634319999 | 0.22 | приєднання електроустановок замовника до власних електричних мереж суб'єкта господарювання | Північний РЕМ
1362 | 007389 | ТУ 007389 300525 1 09 03 4 000000 1 | 2025-05-30 | 007389/205753 | 2025-05-30 | 0.099 | споживання |  | шафа з/о ПВ-8985 (КП "Київміськсвітло") | 62Z0556134698389 | 0.22 | приєднання електроустановок замовника до власних електричних мереж суб'єкта господарювання | Північний РЕМ
1363 | 007393 | ТУ 007393 300525 1 09 03 4 000000 1 | 2025-05-30 | 007393/205758 | 2025-05-30 | 0.099 | споживання |  | шафа з/о ПВ-8482 (КП "Київміськсвітло") | 62Z8977985078399 | 0.22 | приєднання електроустановок замовника до власних електричних мереж суб'єкта господарювання | Північний РЕМ
1364 | 007394 | ТУ 007394 300525 1 09 03 4 000000 1 | 2025-05-30 | 007394/205760 | 2025-05-30 | 0.099 | споживання |  | шафа з/о ПВ-8225 (КП "Київміськсвітло") | 62Z0168631386166 | 0.22 | приєднання електроустановок замовника до власних електричних мереж суб'єкта господарювання | Північний РЕМ
1365 | 007396 | ТУ 007396 300525 1 09 03 4 000000 1 | 2025-05-30 | 007396/205744 | 2025-05-30 | 0.099 | споживання |  | шафа з/о ПВ-8660 (КП "Київміськсвітло") | 62Z4028459053404 | 0.22 | приєднання електроустановок замовника до власних електричних мереж суб'єкта господарювання | Північний РЕМ
1366 | 007397 | ТУ 007397 300525 1 09 01 4 000000 1 | 2025-05-30 | 007397/205795 | 2025-05-30 | 0.099 | споживання |  | шафа з/о ПВ-8033 (КП "Київміськсвітло") | 62Z9117590243400 | 0.22 | приєднання електроустановок замовника до власних електричних мереж суб'єкта господарювання | Північний РЕМ
1367 | 007399 | ТУ 007399 300525 1 09 03 4 000000 1 | 2025-05-30 | 007399/205747 | 2025-05-27 | 0.099 | споживання |  | шафа з/о ПВ-8675 (КП "Київміськсвітло") | 62Z1053295608058 | 0.22 | приєднання електроустановок замовника до власних електричних мереж суб'єкта господарювання | Північний РЕМ
1368 | 007400 | ТУ 007400 300525 1 09 03 4 000000 1 | 2025-05-30 | 007400/205750 | 2025-05-30 | 0.099 | споживання |  | шафа з/о ПВ-8290 (КП "Київміськсвітло") | 62Z8949281561298 | 0.22 | приєднання електроустановок замовника до власних електричних мереж суб'єкта господарювання | Північний РЕМ
1369 | 007401 | ТУ 007401 300525 1 09 01 4 000000 1 | 2025-05-30 | 007401/205800 | 2025-05-30 | 0.099 | споживання |  | шафа з/о ПВ-8661 (КП "Київміськсвітло") | 62Z4356598199734 | 0.22 | приєднання електроустановок замовника до власних електричних мереж суб'єкта господарювання | Правобережний РЕМ
1370 | 007403 | ТУ 007403 020625 1 09 03 4 000000 1 | 2025-06-02 | 007403/205755 | 2025-06-02 | 0.099 | споживання |  | шафа з/о ПВ-8543 (КП "Київміськсвітло") | 62Z1160447927789 | 0.22 | приєднання електроустановок замовника до власних електричних мереж суб'єкта господарювання | Північний РЕМ
1371 | 007407 | ТУ 007407 020625 1 09 03 4 000000 1 | 2025-06-02 | 007407/205754 | 2025-06-02 | 0.099 | споживання |  | шафа з/о ПВ-8985 (КП "Київміськсвітло") | 62Z8950719220389 | 0.22 | приєднання електроустановок замовника до власних електричних мереж суб'єкта господарювання | Північний РЕМ
1372 | 007408 | ТУ 007408 020625 1 09 04 4 000000 1 | 2025-06-02 | 007408/205787 | 2025-06-02 | 0.099 | споживання |  | шафа з/о ПВ-6577 (КП "Київміськсвітло") | 62Z3428199179798 | 0.22 | приєднання електроустановок замовника до власних електричних мереж суб'єкта господарювання | Центральний РЕМ
1373 | 007409 | ТУ 007409 020625 1 09 03 4 000000 1 | 2025-06-02 | 007409/205761 | 2025-06-02 | 0.099 | споживання |  | шафа з/о ПВ-8169 (КП "Київміськсвітло") | 62Z7606384590589 | 0.22 | приєднання електроустановок замовника до власних електричних мереж суб'єкта господарювання | Північний РЕМ
1374 | 007410 | ТУ 007410 020625 1 09 03 4 000000 1 | 2025-06-02 | 007410/205757 | 2025-06-02 | 0.099 | споживання |  | шафа з/о ПВ-8272 (КП "Київміськсвітло") | 62Z4721013917801 | 0.22 | приєднання електроустановок замовника до власних електричних мереж суб'єкта господарювання | Північний РЕМ
1375 | 007414 | ТУ 007414 020625 1 09 03 4 000000 1 | 2025-06-02 | 007414/205752 | 2025-06-02 | 0.099 | споживання |  | шафа з/о ПВ-8787 (КП "Київміськсвітло") | 62Z2672446080498 | 0.22 | приєднання електроустановок замовника до власних електричних мереж суб'єкта господарювання | Північний РЕМ
1376 | 007418 | ТУ 007418 030625 1 09 01 4 000000 1 | 2025-06-03 | 007418/205796 | 2025-06-03 | 0.099 | споживання |  | шафа з/о ПВ-8033 (КП "Київміськсвітло") | 62Z7939149827059 | 0.22 | приєднання електроустановок замовника до власних електричних мереж суб'єкта господарювання | Правобережний РЕМ
1377 | 007421 | ТУ 007421 030625 1 09 04 4 000000 1 | 2025-06-03 | 007421/205791 | 2025-06-03 | 0.099 | споживання |  | шафа з/о ПВ-1876 (КП "Київміськсвітло") | 62Z7075641139039 | 0.22 | приєднання електроустановок замовника до власних електричних мереж суб'єкта господарювання | Центральний РЕМ
1378 | 007423 | ТУ 007423 030625 1 09 04 4 000000 1 | 2025-06-03 | 007423/205790 | 2025-06-03 | 0.099 | споживання |  | шафа з/о ПВ-1011 (КП "Київміськсвітло") | 62Z8530621110428 | 0.22 | приєднання електроустановок замовника до власних електричних мереж суб'єкта господарювання | Центральний РЕМ
1379 | 007428 | ТУ 007428 030625 1 09 04 4 000000 1 | 2025-06-03 | 007428/205788 | 2025-06-03 | 0.099 | споживання |  | шафа з/о ПВ-8252 (КП "Київміськсвітло") | 62Z7210155988968 | 0.22 | приєднання електроустановок замовника до власних електричних мереж суб'єкта господарювання | Центральний РЕМ
1380 | 007430 | ТУ 007430 030625 1 09 04 4 000000 1 | 2025-06-03 | 007430/205793 | 2025-06-03 | 0.099 | споживання |  | шафа з/о ПВ-8235 (КП "Київміськсвітло") | 62Z4039087547332 | 0.22 | приєднання електроустановок замовника до власних електричних мереж суб'єкта господарювання | Центральний РЕМ
1381 | 007431 | ТУ 007431 040625 1 09 02 3 121125 2 | 2025-06-04 | 007431/205708 | 2025-05-26 | 80 | споживання |  | розподільчі мережі 10кВ ПС Осокорки 110/10 | 62Z5323380853154 | 0.38 | нестандартне приєднання з самостійним проектуваннням лінійної складової приєднання замовником | Лівобережний РЕМ | 2025-06-30
1382 | 007432 | ТУ 007432 040625 1 09 04 4 000000 1 | 2025-06-04 | 007432/205789 | 2025-06-04 | 0.099 | споживання |  | шафа з/о ПВ-8054 (КП "Київміськсвітло") | 62Z1373055462998 | 0.22 | приєднання електроустановок замовника до власних електричних мереж суб'єкта господарювання | Центральний РЕМ
1383 | 007434 | ТУ 007434 040625 1 09 03 2 000000 1 | 2025-06-04 | 007434/206068 | 2025-05-30 | 315 | споживання |  | розподільчі мережі РП260 | 62Z6792631272747 | 10 | "під ключ" нестандартне приєднання | Північний РЕМ | 2026-04-03
1384 | 007435 | ТУ 007435 050625 1 09 01 4 000000 1 | 2025-06-05 | 007435/206211 | 2025-06-05 | 0.099 | споживання |  | шафа з/о ПВ-8623 (КП "Київміськсвітло") | 62Z2460215582628 | 0.22 | приєднання електроустановок замовника до власних електричних мереж суб'єкта господарювання | Правобережний РЕМ
1385 | 007437 | ТУ 007437 040625 1 09 01 4 000000 1 | 2025-06-04 | 007437/205794 | 2025-06-04 | 0.099 | споживання |  | шафа з/о ПВ-8363 (КП "Київміськсвітло") | 62Z6866821337498 | 0.22 | приєднання електроустановок замовника до власних електричних мереж суб'єкта господарювання | Правобережний РЕМ
1386 | 007439 | ТУ 007439 040625 1 09 04 4 000000 1 | 2025-06-04 | 007439/205792 | 2025-06-04 | 0.099 | споживання |  | шафа з/о ПВ-1363 (КП "Київміськсвітло") | 62Z4525952756301 | 0.22 | приєднання електроустановок замовника до власних електричних мереж суб'єкта господарювання | Центральний РЕМ
1387 | 007442 | ТУ 007442 050625 1 09 01 4 000000 1 | 2025-06-05 | 007442/205756 | 2025-06-05 | 0.099 | споживання |  | шафа з/о ПВ-8542 (КП "Київміськсвітло") | 62Z1140056545119 | 0.22 | приєднання електроустановок замовника до власних електричних мереж суб'єкта господарювання | Правобережний РЕМ
1388 | 007443 | ТУ 007443 050625 1 09 01 4 000000 1 | 2025-06-05 | 007443/205799 | 2025-06-05 | 0.099 | споживання |  | шафа з/о ПВ-8091 (КП "Київміськсвітло") | 62Z6126015540884 | 0.22 | приєднання електроустановок замовника до власних електричних мереж суб'єкта господарювання | Правобережний РЕМ
1389 | 007444 | ТУ 007444 050625 1 09 01 4 000000 1 | 2025-06-05 | 007444/205801 | 2025-06-05 | 0.099 | споживання |  | шафа з/о ПВ-8861 (КП "Київміськсвітло") | 62Z3295973403038 | 0.22 | приєднання електроустановок замовника до власних електричних мереж суб'єкта господарювання | Правобережний РЕМ
1390 | 007445 | ТУ 007445 050625 1 09 02 3 000000 1 | 2025-06-05 | 007445/205759 | 2025-05-27 | 25 | споживання |  | розподільчі мережі 10 кВ ПС Осокорки 110/10 кВ | 62Z5300245938329 | 0.38 | нестандартне приєднання з самостійним проектуваннням лінійної складової приєднання замовником | Лівобережний РЕМ | 2025-06-17
1391 | 007446 | ТУ 007446 050625 1 09 04 1 000000 1 | 2025-06-05 | 007446/205728 | 2025-05-26 | 15 | споживання |  | РУ-0,4кВ ТП4978 | 62Z0634076301698 | 0.38 | стандартне приєднання | Центральний РЕМ | 2025-06-18
1392 | 007447 | ТУ 007447 050625 1 09 01 4 000000 1 | 2025-06-05 | 007447/205802 | 2025-06-05 | 0.099 | споживання |  | шафа з/о ПВ-8534 (КП "Київміськсвітло") | 62Z6525584228601 | 0.22 | приєднання електроустановок замовника до власних електричних мереж суб'єкта господарювання | Правобережний РЕМ
1393 | 007448 | ТУ 007448 050625 1 09 01 4 000000 1 | 2025-06-05 | 007448/205803 | 2025-06-05 | 0.099 | споживання |  | шафа з/о ПВ-8139 (КП "Київміськсвітло") | 62Z0019471142498 | 0.22 | приєднання електроустановок замовника до власних електричних мереж суб'єкта господарювання | Правобережний РЕМ
1394 | 007449 | ТУ 007449 050625 1 09 01 4 000000 1 | 2025-06-05 | 007449/206212 | 2025-06-05 | 0.099 | споживання |  | шафа з/о ПВ-8805 (КП "Київміськсвітло") | 62Z5724435076074 | 0.22 | приєднання електроустановок замовника до власних електричних мереж суб'єкта господарювання | Правобережний РЕМ
1395 | 007452 | ТУ 007452 050625 1 09 04 1 000000 1 | 2025-06-05 | 007452/206146 | 2025-06-02 | 27 | споживання |  | РУ-0,4кВ РП5 | 62Z7897750802048 | 0.38 | стандартне приєднання | Центральний РЕМ | 2025-06-17
1396 | 007454 | ТУ 007454 050625 1 09 01 4 000000 1 | 2025-06-05 | 007454/206210 | 2025-06-05 | 0.099 | споживання |  | шафа з/о ПВ-8167 (КП "Київміськсвітло") | 62Z1598847393899 | 0.22 | приєднання електроустановок замовника до власних електричних мереж суб'єкта господарювання | Правобережний РЕМ
1397 | 007457 | ТУ 007457 060625 1 09 04 1 050526 2 | 2025-06-06 | 007457/206145 | 2025-06-02 | 27 | споживання |  | РУ-0,4кВ ТП8281 | 62Z2598374604538 | 0.38 | стандартне приєднання | Центральний РЕМ | 2025-06-16
1398 | 007461 | ТУ 007461 060625 1 09 01 4 000000 1 | 2025-06-06 | 007461/206204 | 2025-06-06 | 0.099 | споживання |  | шафа з/о ПВ-8519 (КП "Київміськсвітло") | 62Z8169018931888 | 0.22 | приєднання електроустановок замовника до власних електричних мереж суб'єкта господарювання | Правобережний РЕМ
1399 | 007462 | ТУ 007462 060625 1 09 04 1 000000 1 | 2025-06-06 | 007462/206144 | 2025-06-02 | 27 | споживання |  | РУ-0,4кВ ТП115 | 62Z5808155562722 | 0.38 | стандартне приєднання | Центральний РЕМ | 2025-06-16
1400 | 007466 | ТУ 007466 060625 1 09 03 4 000000 1 | 2025-06-06 | 007466/206205 | 2025-06-06 | 0.099 | споживання |  | шафа з/о ПВ-8275 (КП "Київміськсвітло") | 62Z8158517985188 | 0.22 | приєднання електроустановок замовника до власних електричних мереж суб'єкта господарювання | Правобережний РЕМ
1401 | 007468 | ТУ 007468 060625 1 09 01 1 000000 1 | 2025-06-06 | 007468/206147 | 2025-06-02 | 27 | споживання |  | РУ-0,4 кВ ТП3662 | 62Z6418647024599 | 0.38 | стандартне приєднання | Правобережний РЕМ | 2025-06-16
1402 | 007470 | ТУ 007470 090625 1 09 03 3 000000 1 | 2010-06-09 | 007470/206073 | 2025-05-30 | 150 | споживання | 2026 | РУ-10 кВ ТП1796 | 62Z3442232814760 | 0.38 | нестандартне приєднання з самостійним проектуваннням лінійної складової приєднання замовником | Північний РЕМ | 2025-07-16
1403 | 007472 | ТУ 007472 090625 1 09 01 2 000000 1 | 2025-06-09 | 007472/206156 | 2025-06-02 | 180 | споживання |  | РУ-0,4кВ ТП5100 | 62Z3925163823315 | 0.38 | "під ключ" нестандартне приєднання | Правобережний РЕМ | 2025-06-13
1404 | 007475 | ТУ 007475 090625 1 09 02 3 000000 1 | 2025-06-09 | 007475/206202 | 2025-06-03 | 650 | споживання |  | РУ-10 кВ ТП5798 | 62Z7813221894102 | 10 | нестандартне приєднання з самостійним проектуваннням лінійної складової приєднання замовником | Лівобережний РЕМ | 2025-06-13
1405 | 007476 | ТУ 007476 090625 1 09 01 1 000000 1 | 2025-06-09 | 007476/206050 | 2025-05-29 | 22 | споживання |  | розподільчі мережі 10 кВ РП 530 | 62Z8963352263038 | 0.38 | стандартне приєднання | Правобережний РЕМ | 2025-06-17
1406 | 007477 | ТУ 007477 090625 1 09 01 4 000000 1 | 2025-06-09 | 007477/206209 | 2025-06-09 | 0.099 | споживання |  | шафа з/о ПВ-8230 (КП "Київміськсвітло") | 62Z5835350631138 | 0.22 | приєднання електроустановок замовника до власних електричних мереж суб'єкта господарювання | Правобережний РЕМ
1407 | 007478 | ТУ 007478 090625 1 09 01 4 000000 1 | 2025-06-09 | 007478/206214 | 2025-06-09 | 0.099 | споживання |  | шафа з/о ПВ-8659 (КП "Київміськсвітло") | 62Z8233448976198 | 0.22 | приєднання електроустановок замовника до власних електричних мереж суб'єкта господарювання | Правобережний РЕМ
1408 | 007479 | ТУ 007479 090625 1 09 02 1 000000 1 | 2025-06-09 | 007479/206067 | 2025-05-30 | 50 | споживання |  | кабельна збірка №2518/10 | 62Z2301104920089 | 0.38 | стандартне приєднання | Лівобережний РЕМ | 2025-06-26
1409 | 007481 | ТУ 007481 110625 1 09 02 1 000000 1 | 2025-06-11 | 007481/206200 | 2025-06-03 | 42 | споживання |  | розподільчій мережі 10кВ ПС "Хімічеська" | 62Z9748821775038 | 0.38 | стандартне приєднання | Лівобережний РЕМ | 2025-06-19
1410 | 007483 | ТУ 007483 090625 1 09 01 4 000000 1 | 2025-06-09 | 007483/206168 | 2025-06-09 | 0.099 | споживання |  | шафа з/о ПВ-8861 (КП "Київміськсвітло") | 62Z9655663802069 | 0.22 | приєднання електроустановок замовника до власних електричних мереж суб'єкта господарювання | Правобережний РЕМ
1411 | 007485 | ТУ 007485 100625 1 09 01 4 000000 1 | 2025-06-10 | 007485/206166 | 2025-06-10 | 0.099 | споживання |  | шафа з/о ПВ-2658 (КП "Київміськсвітло") | 62Z7308539767058 | 0.22 | приєднання електроустановок замовника до власних електричних мереж суб'єкта господарювання | Правобережний РЕМ
1412 | 007493 | ТУ 007493 100625 1 09 01 4 000000 1 | 2025-06-10 | 007493/206208 | 2025-06-10 | 0.099 | споживання |  | шафа з/о ПВ-8230 (КП "Київміськсвітло") | 62Z1072986832989 | 0.22 | приєднання електроустановок замовника до власних електричних мереж суб'єкта господарювання | Правобережний РЕМ
1413 | 007496 | ТУ 007496 110625 1 09 02 3 000000 1 | 2025-06-11 | 007496/206201 | 2025-06-03 | 1520 | споживання |  | РУ-6 кВ ПС Південна | 62Z7880468042038 | 6 | нестандартне приєднання з самостійним проектуваннням лінійної складової приєднання замовником | Лівобережний РЕМ | 2025-06-27
1414 | 007502 | ТУ 007502 120625 1 09 01 4 000000 1 | 2025-06-12 | 007502/206213 | 2025-06-12 | 0.099 | споживання |  | шафа з/о ПВ-8391 (КП "Київміськсвітло") | 62Z7278442463489 | 0.22 | приєднання електроустановок замовника до власних електричних мереж суб'єкта господарювання | Правобережний РЕМ
1415 | 007503 | ТУ 007503 120625 1 09 01 4 000000 1 | 2025-06-12 | 007503/206207 | 2025-06-12 | 0.099 | споживання |  | шафа з/о ПВ-8409 (КП "Київміськсвітло") | 62Z5706909004216 | 0.22 | приєднання електроустановок замовника до власних електричних мереж суб'єкта господарювання | Правобережний РЕМ
1416 | 007504 | ТУ 007504 120625 1 09 01 4 000000 1 | 2025-06-12 | 007504/206206 | 2025-06-12 | 0.099 | споживання |  | шафа з/о ПВ-8703 (КП "Київміськсвітло") | 62Z5907261393813 | 0.22 | приєднання електроустановок замовника до власних електричних мереж суб'єкта господарювання | Правобережний РЕМ
1417 | 007507 | ТУ 007507 120625 1 09 04 4 000000 1 | 2025-06-12 | 007507/206223 | 2025-06-12 | 10 | споживання |  | ГРЩ будівлі за адресою просп. Підвисоцького професора, 6 | 62Z3051885313844 | 0.38 | приєднання електроустановок замовника до власних електричних мереж суб'єкта господарювання | Центральний РЕМ
1418 | 007514 | ТУ 007514 160625 1 09 03 4 000000 1 | 2025-06-16 | 007514/206496 | 2025-06-16 | 0.099 | споживання |  | шафа з/о ПВ-3633 (КП "Київміськсвітло") | 62Z3478000061289 | 0.22 | приєднання електроустановок замовника до власних електричних мереж суб'єкта господарювання | Північний РЕМ
1419 | 007516 | ТУ 007516 160625 1 09 03 4 000000 1 | 2025-06-16 | 007516/206503 | 2025-06-16 | 0.099 | споживання |  | шафа з/о ПВ-8223 (КП "Київміськсвітло") | 62Z3762606026201 | 0.22 | приєднання електроустановок замовника до власних електричних мереж суб'єкта господарювання | Північний РЕМ
1420 | 007517 | ТУ 007517 160625 1 09 03 4 000000 1 | 2025-06-16 | 007517/206492 | 2025-06-16 | 0.099 | споживання |  | шафа з/о ПВ-8873 (КП "Київміськсвітло") | 62Z1069963770169 | 0.22 | приєднання електроустановок замовника до власних електричних мереж суб'єкта господарювання | Північний РЕМ
1421 | 007518 | ТУ 007518 160625 1 09 03 4 000000 1 | 2025-06-16 | 007518/206506 | 2025-06-16 | 0.099 | споживання |  | шафа з/о ПВ-3960 (КП "Київміськсвітло") | 62Z9554979462389 | 0.22 | приєднання електроустановок замовника до власних електричних мереж суб'єкта господарювання | Північний РЕМ
1422 | 007521 | ТУ 007521 160625 1 09 03 4 000000 1 | 2025-06-16 | 007521/206500 | 2025-06-16 | 0.099 | споживання |  | шафа з/о ПВ-8132 (КП "Київміськсвітло") | 62Z3995190546689 | 0.22 | приєднання електроустановок замовника до власних електричних мереж суб'єкта господарювання | Північний РЕМ
1423 | 007526 | ТУ 007526 160625 1 09 03 4 000000 1 | 2025-06-16 | 007526/206497 | 2025-06-16 | 0.099 | споживання |  | шафа з/о ПВ-3215 (КП "Київміськсвітло") | 62Z3686845069709 | 0.22 | приєднання електроустановок замовника до власних електричних мереж суб'єкта господарювання | Північний РЕМ
1424 | 007528 | ТУ 007528 160625 1 09 03 4 000000 1 | 2025-06-16 | 007528/206508 | 2025-06-16 | 4.5 | споживання |  | шафа з/о ПВ-3816, ПВ-3213, ПВ-3818 (КП "Київміськсвітло") | 62Z2899996564079 | 0.22 | приєднання електроустановок замовника до власних електричних мереж суб'єкта господарювання | Північний РЕМ
1425 | 007530 | ТУ 007530 170625 1 09 01 1 000000 1 | 2025-06-17 | 007530/206277 | 2025-06-06 | 15 | споживання |  | РУ-0,4кВ ТП2761 | 62Z9636253222279 | 0.38 | стандартне приєднання | Правобережний РЕМ | 2025-06-18
1426 | 007532 | ТУ 007532 170625 1 09 03 4 000000 1 | 2025-06-17 | 007532/206498 | 2025-06-17 | 0.099 | споживання |  | шафа з/о ПВ-3144 (КП "Київміськсвітло") | 62Z5477436709219 | 0.22 | приєднання електроустановок замовника до власних електричних мереж суб'єкта господарювання | Північний РЕМ
1427 | 007535 | ТУ 007535 170625 1 09 03 4 000000 1 | 2025-06-17 | 007535/206505 | 2025-06-17 | 0.099 | споживання |  | шафа з/о ПВ-3265 (КП "Київміськсвітло") | 62Z3929191497401 | 0.22 | приєднання електроустановок замовника до власних електричних мереж суб'єкта господарювання | Північний РЕМ
1428 | 007539 | ТУ 007539 170625 1 09 03 4 000000 1 | 2025-06-17 | 007539/206502 | 2025-06-17 | 0.099 | споживання |  | шафа з/о ПВ-8128 (КП "Київміськсвітло") | 62Z4077305257521 | 0.22 | приєднання електроустановок замовника до власних електричних мереж суб'єкта господарювання | Північний РЕМ
1429 | 007540 | ТУ 007540 170625 1 09 03 4 000000 1 | 2025-06-17 | 007540/206499 | 2025-06-17 | 0.099 | споживання |  | шафа з/о ПВ-8931 (КП "Київміськсвітло") | 62Z2474319466048 | 0.22 | приєднання електроустановок замовника до власних електричних мереж суб'єкта господарювання | Північний РЕМ
1430 | 007541 | ТУ 007541 180625 1 09 03 4 000000 1 | 2025-06-18 | 007541/206504 | 2025-06-18 | 0.099 | споживання |  | шафа з/о ПВ-3261 (КП "Київміськсвітло") | 62Z9835149323049 | 0.22 | приєднання електроустановок замовника до власних електричних мереж суб'єкта господарювання | Північний РЕМ
1431 | 007544 | ТУ 007544 180625 1 09 03 4 000000 1 | 2025-06-18 | 007544/206501 | 2025-06-18 | 0.099 | споживання |  | шафа з/о ПВ-8560 (КП "Київміськсвітло") | 62Z4335130944306 | 0.22 | приєднання електроустановок замовника до власних електричних мереж суб'єкта господарювання | Північний РЕМ
1432 | 007550 | ТУ 007550 180625 1 09 03 4 000000 1 | 2025-06-18 | 007550/206493 | 2025-06-18 | 0.099 | споживання |  | шафа з/о ПВ-8783КП "Київміськсвітло") | 62Z7528116619378 | 0.22 | приєднання електроустановок замовника до власних електричних мереж суб'єкта господарювання | Північний РЕМ
1433 | 007575 | ТУ 007575 200625 1 09 01 3 000000 1 | 2025-06-20 | 007575/206547 | 2025-06-17 | 20 | споживання | 2025 | РУ-0,4кВ ТП7062 | 62Z9133040203614 | 0.38 | нестандартне приєднання з самостійним проектуваннням лінійної складової приєднання замовником | Правобережний РЕМ | 2025-07-10
1434 | 007584 | ТУ 007584 230625 1 09 01 2 000000 1 | 2025-06-23 | 007584 230625 1 09 01 2 000000 1 | 2025-06-16 | 995 | споживання | 2026 | розподільчі мережі 10кВ РП563 та РП402 | 62Z9339492704781 | 0.38 | "під ключ" нестандартне приєднання | Правобережний РЕМ | 2025-07-07
1435 | 007590 | ТУ 007590 230625 1 09 03 2 290426 2 | 2025-06-23 | 007590/206661 | 2025-06-20 | 200 | споживання | 2027 | РУ-0,4кВ ТП6040 | 62Z3989625733905 | 0.38 | "під ключ" нестандартне приєднання | Північний РЕМ | 2025-06-30
1436 | 007591 | ТУ 007591 240625 1 09 01 2 000000 1 | 2025-06-24 | 007591/206553 | 2025-06-17 | 120 | споживання | 2025 | розподільчі мережі 10кВ РП402 | 62Z7941280993799 | 0.38 | "під ключ" нестандартне приєднання | Правобережний РЕМ | 2026-04-24
1437 | 007595 | ТУ 007595 240625 1 09 02 1 000000 1 | 2025-06-24 | 007595/206638 | 2025-06-19 | 45 | споживання | 2025 | кабельній збірці №5706/2 | 62Z1547916343989 | 0.38 | стандартне приєднання | Лівобережний РЕМ | 2025-07-08
1438 | 007604 | ТУ 007604 260625 1 09 01 4 000000 1 | 2025-06-26 | 007604/206850 | 2025-06-26 | 0.099 | споживання | 2025 | шафа з/о ПВ-2515 (КП "Київміськсвітло") | 62Z9378784182889 | 0.22 | приєднання електроустановок замовника до власних електричних мереж суб'єкта господарювання | Правобережний РЕМ
1439 | 007606 | ТУ 007606 260625 1 09 01 4 000000 1 | 2025-06-26 | 007606/206851 | 2025-06-26 | 0.099 | споживання | 2025 | шафа з/о ПВ-2515 (КП "Київміськсвітло") | 62Z7971202819898 | 0.22 | приєднання електроустановок замовника до власних електричних мереж суб'єкта господарювання | Правобережний РЕМ
1440 | 007610 | ТУ 007610 260625 1 09 01 4 000000 1 | 2025-06-26 | 007610/206854 | 2025-06-26 | 0.099 | споживання | 2025 | шафа з/о ПВ-2993 (КП "Київміськсвітло") | 62Z1007731364289 | 0.22 | приєднання електроустановок замовника до власних електричних мереж суб'єкта господарювання | Правобережний РЕМ
1441 | 007611 | ТУ 007611 260625 1 09 01 4 000000 1 | 2025-06-26 | 007611/206855 | 2025-06-26 | 0.099 | споживання | 2025 | шафа з/о ПВ-2706 (КП "Київміськсвітло") | 62Z5912641117798 | 0.22 | приєднання електроустановок замовника до власних електричних мереж суб'єкта господарювання | Правобережний РЕМ
1442 | 007612 | ТУ 007612 270625 1 09 01 4 000000 1 | 2025-06-27 | 007612/206858 | 2025-06-27 | 0.099 | споживання | 2025 | шафа з/о ПВ-2472 (КП "Київміськсвітло") | 62Z2377784686725 | 0.22 | приєднання електроустановок замовника до власних електричних мереж суб'єкта господарювання | Правобережний РЕМ
1443 | 007615 | ТУ 007615 270625 1 09 01 4 000000 1 | 2025-06-27 | 007615/206859 | 2025-06-27 | 0.099 | споживання | 2025 | шафа з/о ПВ-2420 (КП "Київміськсвітло") | 62Z7228145555989 | 0.22 | приєднання електроустановок замовника до власних електричних мереж суб'єкта господарювання | Правобережний РЕМ
1444 | 007619 | ТУ 007619 300625 1 09 03 1 000000 1 | 2025-06-30 | 007619/206690 | 2025-06-23 | 42 | споживання | 2026 | РУ-0,4кВ ТП5814 | 62Z1142149334709 | 0.38 | стандартне приєднання | Північний РЕМ | 2025-07-01
1445 | 007620 | ТУ 007620 300625 1 09 02 3 261225 2 | 2025-06-30 | 007620/206866 | 2025-06-24 | 550 | споживання | 2026 | розподільчі мережі 10кВ ПС Осокорки 110/10 | 62Z4044997961904 | 10 | нестандартне приєднання з самостійним проектуваннням лінійної складової приєднання замовником | Лівобережний РЕМ | 2025-07-04
1446 | 007624 | ТУ 007624 010725 1 09 01 4 000000 1 | 2025-07-01 | 007624 010725 1 09 01 4 000000 1 | 2025-07-01 | 0.099 | споживання | 2025 | шафа з/о ПВ-2774 (КП "Київміськсвітло") | 62Z5180489262688 | 0.23 | приєднання електроустановок замовника до власних електричних мереж суб'єкта господарювання | Правобережний РЕМ
1447 | 007629 | ТУ 007629 010725 1 09 01 4 000000 1 | 2025-07-01 | 007629 010725 1 09 01 4 000000 1 | 2025-07-01 | 0.099 | споживання | 2025 | шафа з/о ПВ-2259 (КП "Київміськсвітло") | 62Z6677366078118 | 0.23 | приєднання електроустановок замовника до власних електричних мереж суб'єкта господарювання | Правобережний РЕМ
1448 | 007632 | ТУ 007632 010725 1 09 01 4 000000 1 | 2025-07-01 | 007632 010725 1 09 01 4 000000 1 | 2025-07-01 | 0.099 | споживання | 2025 | шафа з/о ПВ-2105 (КП "Київміськсвітло") | 62Z9819166754479 | 0.23 | приєднання електроустановок замовника до власних електричних мереж суб'єкта господарювання | Правобережний РЕМ
1449 | 007633 | ТУ 007633 010725 1 09 01 4 000000 1 | 2025-07-01 | 007633 010725 1 09 01 4 000000 1 | 2025-07-01 | 0.099 | споживання | 2025 | шафа з/о ПВ-2845 (КП "Київміськсвітло") | 62Z0645256916907 | 0.23 | приєднання електроустановок замовника до власних електричних мереж суб'єкта господарювання | Правобережний РЕМ
1450 | 007635 | ТУ 007635 020725 1 09 03 3 000000 1 | 2025-07-02 | 007635 020725 1 09 03 3 000000 1 | 2025-07-02 | 177.5 | споживання | 2025 | РУ-0,4 кВ ТП5130 | 62Z9633267415679 | 0.4 | нестандартне приєднання з самостійним проектуваннням лінійної складової приєднання замовником | Північний РЕМ
1451 | 007636 | ТУ 007636 010725 1 09 01 4 000000 1 | 2025-07-01 | 007636 010725 1 09 01 4 000000 1 | 2025-07-01 | 0.099 | споживання | 2025 | шафа з/о ПВ-2535 (КП "Київміськсвітло") | 62Z3758888967689 | 0.23 | приєднання електроустановок замовника до власних електричних мереж суб'єкта господарювання | Правобережний РЕМ
1452 | 007641 | ТУ 007641 010725 1 09 01 4 000000 1 | 2025-07-01 | 007641 010725 1 09 01 4 000000 1 | 2025-07-01 | 0.099 | споживання | 2025 | шафа з/о ПВ-2100 (КП "Київміськсвітло") | 62Z9546871818199 | 0.23 | приєднання електроустановок замовника до власних електричних мереж суб'єкта господарювання | Правобережний РЕМ
1453 | 007642 | ТУ 007642 010725 1 09 01 4 000000 1 | 2025-07-01 | 007642 010725 1 09 01 4 000000 1 | 2025-07-01 | 0.099 | споживання | 2025 | шафа з/о ПВ-2520 (КП "Київміськсвітло") | 62Z0870392969899 | 0.23 | приєднання електроустановок замовника до власних електричних мереж суб'єкта господарювання | Правобережний РЕМ
1454 | 007646 | ТУ 007646 030725 1 09 02 4 000000 1 | 2025-07-03 | 007646 030725 1 09 02 4 000000 1 | 2025-07-03 | 0.099 | споживання | 2025 | шафа з/о ПВ-5331 (КП "Київміськсвітло") | 62Z7892532208088 | 0.23 | приєднання електроустановок замовника до власних електричних мереж суб'єкта господарювання | Лівобережний РЕМ
1455 | 007649 | ТУ 007649 030725 1 09 02 4 000000 1 | 2025-07-03 | 007649 030725 1 09 02 4 000000 1 | 2025-07-03 | 0.099 | споживання | 2025 | шафа з/о ПВ-5798 (КП "Київміськсвітло") | 62Z6212531312468 | 0.23 | приєднання електроустановок замовника до власних електричних мереж суб'єкта господарювання | Лівобережний РЕМ
1456 | 007651 | ТУ 007651 030725 1 09 02 4 000000 1 | 2025-07-03 | 007651 030725 1 09 02 4 000000 1 | 2025-07-03 | 0.099 | споживання | 2025 | шафа з/о ПВ-4280 (КП "Київміськсвітло") | 62Z9551476244299 | 0.23 | приєднання електроустановок замовника до власних електричних мереж суб'єкта господарювання | Лівобережний РЕМ
1457 | 007652 | ТУ 007652 040725 1 09 02 4 000000 1 | 2025-07-04 | 007652 040725 1 09 02 4 000000 1 | 2025-07-04 | 0.099 | споживання | 2025 | шафа з/о ПВ-4341 (КП "Київміськсвітло") | 62Z0458127327469 | 0.23 | приєднання електроустановок замовника до власних електричних мереж суб'єкта господарювання | Лівобережний РЕМ
1458 | 007653 | ТУ 007653 040725 1 09 02 4 000000 1 | 2025-07-04 | 007653 040725 1 09 02 4 000000 1 | 2025-07-04 | 5 | споживання | 2025 | ГРЩ житлового будинку на вул. Хоткевича Гната, 8 | 62Z6806527347798 | 0.23 | приєднання електроустановок замовника до власних електричних мереж суб'єкта господарювання | Лівобережний РЕМ
1459 | 007655 | ТУ 007655 070725 1 09 02 3 290825 2 | 2025-07-07 | 007655 070725 1 09 02 3 000000 1 | 2025-06-26 | 15 | споживання | 2026 | РУ-10 кВ ТП3386 | 62Z8363132935799 | 0.4 | нестандартне приєднання з самостійним проектуваннням лінійної складової приєднання замовником | Лівобережний РЕМ | 2025-07-14
1460 | 007660 | ТУ 007660 040725 1 09 01 4 000000 1 | 2025-07-04 | 007660 040725 1 09 01 4 000000 1 | 2025-07-04 | 0.099 | споживання | 2025 | шафа з/о ПВ-2101 (КП "Київміськсвітло") | 62Z0303585997789 | 0.23 | приєднання електроустановок замовника до власних електричних мереж суб'єкта господарювання | Правобережний РЕМ
1461 | 007661 | ТУ 007661 040725 1 09 01 4 000000 1 | 2025-07-04 | 007661 040725 1 09 01 4 000000 1 | 2025-07-04 | 0.099 | споживання | 2025 | шафа з/о ПВ-2219 (КП "Київміськсвітло") | 62Z4023355512249 | 0.23 | приєднання електроустановок замовника до власних електричних мереж суб'єкта господарювання | Правобережний РЕМ
1462 | 007662 | ТУ 007662 040725 1 09 01 4 000000 1 | 2025-07-04 | 007662 040725 1 09 01 4 000000 1 | 2025-07-04 | 0.099 | споживання | 2025 | шафа з/о ПВ-2419 (КП "Київміськсвітло") | 62Z3997408446058 | 0.23 | приєднання електроустановок замовника до власних електричних мереж суб'єкта господарювання | Правобережний РЕМ
1463 | 007667 | ТУ 007667 070725 1 09 01 1 000000 1 | 2025-07-07 | 007667 070725 1 09 01 1 000000 1 | 2025-06-29 | 10 | споживання | 2026 | розподільчі мережі 10кВ РП513 | 62Z4867018739998 | 0.4 | стандартне приєднання | Правобережний РЕМ | 2025-07-09
1464 | 007675 | ТУ 007675 080725 1 09 02 3 000000 1 | 2025-07-08 | 007675 080725 1 09 02 3 000000 1 | 2025-06-30 | 20 | споживання | 2026 | РУ-10 кВ КТП8192 | 62Z6901994779695 | 0.4 | нестандартне приєднання з самостійним проектуваннням лінійної складової приєднання замовником | Лівобережний РЕМ | 2025-07-23
1465 | 007682 | ТУ 007682 080725 1 09 01 4 000000 1 | 2025-07-08 | 007682 080725 1 09 01 4 000000 1 | 2025-07-08 | 0.099 | споживання | 2025 | шафа з/о ПВ-2419 (КП "Київміськсвітло") | 62Z1323012040600 | 0.23 | приєднання електроустановок замовника до власних електричних мереж суб'єкта господарювання | Правобережний РЕМ
1466 | 007683 | ТУ 007683 080725 1 09 03 2 000000 1 | 2025-07-08 | 007683 080725 1 09 03 2 000000 1 | 2025-07-08 | 73.9 | споживання | 2026 | РУ-0,4 кВ ТП4889 | 62Z7645688976703 | 0.4 | "під ключ" нестандартне приєднання | Північний РЕМ | 2025-12-28
1467 | 007686 | ТУ 007686 080725 1 09 01 4 000000 1 | 2025-07-08 | 007686 080725 1 09 01 4 000000 1 | 2025-07-08 | 0.099 | споживання | 2025 | шафа з/о ПВ-2385 (КП "Київміськсвітло") | 62Z0027645310747 | 0.23 | приєднання електроустановок замовника до власних електричних мереж суб'єкта господарювання | Правобережний РЕМ
1468 | 007688 | ТУ 007688 080725 1 09 01 4 000000 1 | 2025-07-08 | 007688 080725 1 09 01 4 000000 1 | 2025-07-08 | 0.099 | споживання | 2025 | шафа з/о ПВ-2306 (КП "Київміськсвітло") | 62Z3038810131128 | 0.23 | приєднання електроустановок замовника до власних електричних мереж суб'єкта господарювання | Правобережний РЕМ
1469 | 007690 | ТУ 007960 180825 1 09 02 3 161225 2 | 2025-07-09 | 007690 090725 1 09 02 3 000000 1 | 2025-07-02 | 220 | споживання | 2026 | розподільчі мережі 10 кВ РП 450 | 62Z8591020406878 | 0.4 | нестандартне приєднання з самостійним проектуваннням лінійної складової приєднання замовником | Лівобережний РЕМ | 2025-07-25
1470 | 007692 | ТУ 007692 080725 1 09 01 4 000000 1 | 2025-07-08 | 007692 080725 1 09 01 4 000000 1 | 2025-07-08 | 0.099 | споживання | 2025 | шафа з/о ПВ-2510 (КП "Київміськсвітло") | 62Z7862569841199 | 0.23 | приєднання електроустановок замовника до власних електричних мереж суб'єкта господарювання | Правобережний РЕМ
1471 | 007694 | ТУ 007694 080725 1 09 01 4 000000 1 | 2025-07-08 | 007694 080725 1 09 01 4 000000 1 | 2025-07-08 | 0.099 | споживання | 2025 | шафа з/о ПВ-2116 (КП "Київміськсвітло") | 62Z2532463445587 | 0.23 | приєднання електроустановок замовника до власних електричних мереж суб'єкта господарювання | Правобережний РЕМ
1472 | 007697 | ТУ 007697 100725 1 09 01 1 060226 2 | 2025-07-10 | 007697 100725 1 09 01 1 000000 1 | 2025-07-08 | 5 | споживання | 2025 | РУ-0,4 кВ ТП3718 | 62Z6686689807401 | 0.4 | стандартне приєднання | Правобережний РЕМ | 2025-07-18
1473 | 007699 | ТУ 007699 100725 1 09 01 1 000000 1 | 2025-07-10 | 007699 100725 1 09 01 1 000000 1 | 2025-07-01 | 49 | споживання | 2026 | розподільчі мережі 10 кВ ПС Лисогірська | 62Z5729530429238 | 0.4 | стандартне приєднання | Правобережний РЕМ | 2025-09-30
1474 | 007702 | ТУ 007702 100725 1 09 01 4 000000 1 | 2025-07-10 | 007702 100725 1 09 01 4 000000 1 | 2025-07-10 | 0.099 | споживання | 2025 | шафа з/о ПВ-2316 (КП "Київміськсвітло") | 62Z9674336298689 | 0.23 | приєднання електроустановок замовника до власних електричних мереж суб'єкта господарювання | Правобережний РЕМ
1475 | 007705 | ТУ 007705 100725 1 09 01 4 000000 1 | 2025-07-10 | 007705 100725 1 09 01 4 000000 1 | 2025-07-10 | 0.099 | споживання | 2025 | шафа з/о ПВ-6312 (КП "Київміськсвітло") | 62Z0423216397898 | 0.23 | приєднання електроустановок замовника до власних електричних мереж суб'єкта господарювання | Правобережний РЕМ
1476 | 007711 | ТУ 007711 100725 1 09 01 4 000000 1 | 2025-07-10 | 007711 100725 1 09 01 4 000000 1 | 2025-07-10 | 10 | споживання | 2026 | РУ-0,4 кВ РП-159 | 62Z4574674752306 | 0.4 | приєднання електроустановок замовника до власних електричних мереж суб'єкта господарювання | Правобережний РЕМ
1477 | 007720 | ТУ 007720 140725 1 09 03 4 000000 1 | 2025-07-14 | 007720 140725 1 09 03 4 000000 1 | 2025-07-14 | 0.099 | споживання | 2025 | шафа з/о ПВ-3823 (КП "Київміськсвітло") | 62Z7292841022408 | 0.23 | приєднання електроустановок замовника до власних електричних мереж суб'єкта господарювання | Північний РЕМ
1478 | 007722 | ТУ 007722 150725 1 09 01 1 000000 1 | 2025-07-15 | 007722 150725 1 09 01 1 000000 1 | 2025-07-08 | 14 | споживання | 2026 | РУ-10кВ КТП8163 | 62Z6673532454500 | 0.4 | стандартне приєднання | Правобережний РЕМ | 2025-07-18
1479 | 007728 | ТУ 007728 150725 1 09 03 4 000000 1 | 2025-07-15 | 007728 150725 1 09 03 4 000000 1 | 2025-07-15 | 0.099 | споживання | 2025 | шафа з/о ПВ-3769 (КП "Київміськсвітло") | 62Z6987419922699 | 0.23 | приєднання електроустановок замовника до власних електричних мереж суб'єкта господарювання | Північний РЕМ
1480 | 007733 | ТУ 007733 150725 1 09 03 4 000000 1 | 2025-07-15 | 007733 150725 1 09 03 4 000000 1 | 2025-07-15 | 0.099 | споживання | 2025 | шафа з/о ПВ-3905 (КП "Київміськсвітло") | 62Z3835783380558 | 0.23 | приєднання електроустановок замовника до власних електричних мереж суб'єкта господарювання | Північний РЕМ
1481 | 007734 | ТУ 007734 150725 1 09 03 4 000000 1 | 2025-07-15 | 007734 150725 1 09 03 4 000000 1 | 2025-07-15 | 0.099 | споживання | 2025 | шафа з/о ПВ-3841 (КП "Київміськсвітло") | 62Z6286418821982 | 0.23 | приєднання електроустановок замовника до власних електричних мереж суб'єкта господарювання | Північний РЕМ
1482 | 007736 | ТУ 007736 160725 1 09 03 4 000000 1 | 2025-07-16 | 007736 160725 1 09 03 4 000000 1 | 2025-07-16 | 0.099 | споживання | 2025 | шафа з/о ПВ-3710 (КП "Київміськсвітло") | 62Z1292070939546 | 0.23 | приєднання електроустановок замовника до власних електричних мереж суб'єкта господарювання | Північний РЕМ
1483 | 007737 | ТУ 007737 160725 1 09 03 4 000000 1 | 2025-07-16 | 007737 160725 1 09 03 4 000000 1 | 2025-07-16 | 0.099 | споживання | 2025 | шафа з/о ПВ-3161 (КП "Київміськсвітло") | 62Z8784358932039 | 0.23 | приєднання електроустановок замовника до власних електричних мереж суб'єкта господарювання | Північний РЕМ
1484 | 007739 | ТУ 007739 160725 1 09 03 4 000000 1 | 2025-07-16 | 007739 160725 1 09 03 4 000000 1 | 2025-07-16 | 0.099 | споживання | 2025 | шафа з/о ПВ-3161 (КП "Київміськсвітло") | 62Z0648574049499 | 0.23 | приєднання електроустановок замовника до власних електричних мереж суб'єкта господарювання | Північний РЕМ
1485 | 007740 | ТУ 007740 160725 1 09 03 4 000000 1 | 2025-07-16 | 007740 160725 1 09 03 4 000000 1 | 2025-07-16 | 0.099 | споживання | 2025 | шафа з/о ПВ-3216 (КП "Київміськсвітло") | 62Z7234909008601 | 0.23 | приєднання електроустановок замовника до власних електричних мереж суб'єкта господарювання | Північний РЕМ
1486 | 007741 | ТУ 007741 160725 1 09 03 4 000000 1 | 2025-07-16 | 007741 160725 1 09 03 4 000000 1 | 2025-07-16 | 0.099 | споживання | 2025 | шафа з/о ПВ-3161 (КП "Київміськсвітло") | 62Z1642613757504 | 0.23 | приєднання електроустановок замовника до власних електричних мереж суб'єкта господарювання | Північний РЕМ
1487 | 007744 | ТУ 007744 160725 1 09 03 2 270126 2 | 2025-07-16 | 007744 160725 1 09 03 2 000000 1 | 2025-07-08 | 250 | споживання | 2026 | РУ-10 кВ ТП8948 | 62Z8095540256279 | 0.4 | "під ключ" нестандартне приєднання | Північний РЕМ | 2026-01-26
1488 | 007745 | ТУ 007745 160725 1 09 03 5 151025 2 | 2025-07-16 | 007745 160725 1 09 03 5 000000 1 | 2025-07-16 | 2500 | споживання | 2027 | РУ-10 кВ ТП8555 | 62Z8465866990499 | 10 | нестандартне приєднання з самостійним проектуваннням лінійної складової приєднання замовником | Північний РЕМ
1489 | 007746 | ТУ 007746 170725 1 09 01 3 000000 1 | 2025-07-17 | 007746 170725 1 09 01 3 000000 1 | 2025-07-08 | 2490.3 | споживання | 2027 | РУ-10 кВ ПС Університетська | 62Z9165958244703 | 0.4 | нестандартне приєднання з самостійним проектуваннням лінійної складової приєднання замовником | Правобережний РЕМ | 22.07.2025 перенесено з ЦНП3-642-19
1490 | 007748 | ТУ 007748 170725 1 09 01 1 000000 1 | 2025-07-17 | 007748 170725 1 09 01 1 000000 1 | 2025-07-09 | 30 | споживання | 2026 | РУ-0,4 кВ ТП8086 | 62Z2447306834018 | 0.4 | стандартне приєднання | Правобережний РЕМ | 2025-07-21
1491 | 007749 | ТУ 007749 170725 1 09 02 3 000000 1 | 2025-07-17 | 007749 170725 1 09 02 3 000000 1 | 2025-07-10 | 850 | споживання | 2026 | розподільчі мережі 10 кВ РП-435 | 62Z5133103495118 | 10 | нестандартне приєднання з самостійним проектуваннням лінійної складової приєднання замовником | Лівобережний РЕМ | 2025-07-25
1492 | 007750 | ТУ 007750 170725 1 09 03 4 000000 1 | 2025-07-17 | 007750 170725 1 09 03 4 000000 1 | 2025-07-17 | 0.099 | споживання | 2025 | шафа з/о ПВ-3817 (КП "Київміськсвітло") | 62Z6915789727899 | 0.23 | приєднання електроустановок замовника до власних електричних мереж суб'єкта господарювання | Північний РЕМ
1493 | 007752 | ТУ 007752 170725 1 09 03 4 000000 1 | 2025-07-17 | 007752 170725 1 09 03 4 000000 1 | 2025-07-17 | 0.099 | споживання | 2025 | шафа з/о ПВ-3764 (КП "Київміськсвітло") | 62Z5025871212109 | 0.23 | приєднання електроустановок замовника до власних електричних мереж суб'єкта господарювання | Північний РЕМ
1494 | 007753 | ТУ 007753 170725 1 09 03 4 000000 1 | 2025-07-17 | 007753 170725 1 09 03 4 000000 1 | 2025-07-17 | 0.099 | споживання | 2025 | шафа з/о ПВ-3841 (КП "Київміськсвітло") | 62Z8219532723698 | 0.23 | приєднання електроустановок замовника до власних електричних мереж суб'єкта господарювання | Північний РЕМ
1495 | 007754 | ТУ 007754 170725 1 09 03 4 000000 1 | 2025-07-17 | 007754 170725 1 09 03 4 000000 1 | 2025-07-17 | 0.099 | споживання | 2025 | шафа з/о ПВ-3770 (КП "Київміськсвітло") | 62Z2599618162416 | 0.23 | приєднання електроустановок замовника до власних електричних мереж суб'єкта господарювання | Північний РЕМ
1496 | 007757 | ТУ 007757 170725 1 09 02 3 081225 2 | 2025-07-17 | 007757 170725 1 09 02 3 000000 1 | 2025-07-09 | 16.6 | споживання | 2026 | РУ-10 кВ ТП8786 | 62Z2186354618538 | 0.4 | нестандартне приєднання з самостійним проектуваннням лінійної складової приєднання замовником | Лівобережний РЕМ | 2026-04-24
1497 | 007770 | ТУ 007770 210725 1 09 02 3 000000 1 | 2025-07-21 | 007770 210725 1 09 02 3 000000 1 | 2025-07-16 | 1182 | споживання | 2027 | розподільчі мережі 10 кВ РП419 | 62Z1917586871332 | 10 | нестандартне приєднання з самостійним проектуваннням лінійної складової приєднання замовником | Лівобережний РЕМ | 2025-07-25
1498 | 007777 | ТУ 007777 220725 1 09 01 1 000000 1 | 2025-07-22 | 007777 220725 1 09 01 1 000000 1 | 2025-07-17 | 4 | споживання | 2026 | РУ-0,4 кВ ТП3434, розподільчі мережі 0,4 кВ ТП1714 | 62Z1250475738498 | 0.23 | стандартне приєднання | Правобережний РЕМ | 2025-07-25
1499 | 007780 | ТУ 007780 220725 1 09 03 4 000000 1 | 2025-07-22 | ТУ 007780 220725 1 09 03 4 000000 1 | 2025-07-22 | 0.099 | споживання | 2025 | шафа з/о ПВ-3146 (КП "Київміськсвітло") | 62Z0466042385896 | 0.23 | приєднання електроустановок замовника до власних електричних мереж суб'єкта господарювання | Північний РЕМ
1500 | 007781 | ТУ 007781 220725 1 09 03 4 000000 1 | 2025-07-22 | 007781 220725 1 09 03 4 000000 1 | 2025-07-22 | 0.099 | споживання | 2025 | шафа з/о ПВ-3841 (КП "Київміськсвітло") | 62Z2734623134762 | 0.23 | приєднання електроустановок замовника до власних електричних мереж суб'єкта господарювання | Північний РЕМ
1501 | 007785 | ТУ 007785 230725 1 09 04 3 000000 1 | 2025-07-23 | 007785 230725 1 09 04 3 000000 1 | 2025-07-15 | 40 | споживання | 2026 | РУ-0,4кВ ТП2864 | 62Z757823161246R | 0.4 | нестандартне приєднання з самостійним проектуваннням лінійної складової приєднання замовником | Центральний РЕМ | 2025-08-05
1502 | 007790 | ТУ 007790 240725 1 09 02 3 000000 1 | 2025-07-24 | 007790 240725 1 09 02 3 000000 1 | 2025-07-18 | 30 | споживання | 2026 | розподільчі мережі 10 кВ ПС Осокорки 110/10 кВ | 62Z0235292034903 | 0.4 | нестандартне приєднання з самостійним проектуваннням лінійної складової приєднання замовником | Лівобережний РЕМ | 2025-07-24
1503 | 007797 | ТУ 007797 250725 1 09 01 3 000000 1 | 2025-07-25 | 007797 250725 1 09 01 3 000000 1 | 2025-07-21 | 25 | споживання | 2026 | РУ-0,4 кВ РП312 | 62Z1134276292822 | 0.4 | нестандартне приєднання з самостійним проектуваннням лінійної складової приєднання замовником | Правобережний РЕМ | 2025-08-01
1504 | 007818 | ТУ 007818 300725 1 09 03 4 000000 1 | 2025-07-30 | 007818 300725 1 09 03 4 000000 1 | 2025-07-30 | 0.099 | споживання | 2025 | шафа з/о ПВ-3248 (КП "Київміськсвітло") | 62Z3925278321839 | 0.23 | приєднання електроустановок замовника до власних електричних мереж суб'єкта господарювання | Північний РЕМ
1505 | 007819 | ТУ 007819 300725 1 09 03 4 000000 1 | 2025-07-30 | 007819 300725 1 09 03 4 000000 1 | 2025-07-30 | 0.099 | споживання | 2025 | шафа з/о ПВ-3666 (КП "Київміськсвітло") | 62Z2696810387818 | 0.23 | приєднання електроустановок замовника до власних електричних мереж суб'єкта господарювання | Північний РЕМ
1506 | 007824 | ТУ 007824 300725 1 09 03 4 000000 1 | 2025-07-30 | 007824 300725 1 09 03 4 000000 1 | 2025-07-30 | 0.099 | споживання | 2025 | шафа з/о ПВ-3666 (КП "Київміськсвітло") | 62Z9854673784807 | 0.23 | приєднання електроустановок замовника до власних електричних мереж суб'єкта господарювання | Північний РЕМ
1507 | 007830 | ТУ 007830 300725 1 09 04 4 000000 1 | 2025-07-30 | 007830 300725 1 09 04 4 000000 1 | 2025-07-30 | 40 | споживання | 2026 | РУ-0,4 кВ ТП7683 | 62Z1952127438005 | 0.4 | п.4.1.11.2 приєднання електроустановок замовника до власних електричних мереж суб'єкта господарювання | Центральний РЕМ | 2025-08-11
1508 | 007832 | ТУ 007832 310725 1 09 02 4 0000001 | 2025-07-31 | 007832 310725 1 09 02 4 0000001 | 2025-07-31 | 7 | споживання | 2026 | ГРЩ житлового будинку №20 по вул. Шолом-Алейхема | 62Z7079477113398 | 0.4 | приєднання електроустановок замовника до власних електричних мереж суб'єкта господарювання | Лівобережний РЕМ
1509 | 007834 | ТУ 007834 310725 1 09 01 1 000000 1 | 2025-07-31 | 007834 310725 1 09 01 1 000000 1 | 2025-07-25 | 7 | споживання | 2026 | кабельна збірка №2756/3 | 62Z6911118596598 | 0.4 | стандартне приєднання | Правобережний РЕМ | 2025-08-08
1510 | 007839 | ТУ 007839 310725 1 09 03 4 0000001 | 2025-07-31 | 007839 310725 1 09 03 4 0000001 | 2025-07-31 | 0.099 | споживання | 2025 | шафа з/о ПВ-3212 (КП "Київміськсвітло") | 62Z9980187092103 | 0.23 | приєднання електроустановок замовника до власних електричних мереж суб'єкта господарювання | Північний РЕМ
1511 | 007840 | ТУ 007840 010825 1 09 03 4 0000001 | 2025-08-01 | 007840 010825 1 09 03 4 0000001 | 2025-08-01 | 0.099 | споживання | 2025 | шафа з/о ПВ-3649 (КП "Київміськсвітло") | 62Z3727344568268 | 0.23 | приєднання електроустановок замовника до власних електричних мереж суб'єкта господарювання | Північний РЕМ
1512 | 007846 | ТУ 007846 010825 1 09 03 4 0000001 | 2025-08-01 | 007846 010825 1 09 03 4 0000001 | 2025-08-01 | 0.099 | споживання | 2025 | шафа з/о ПВ-3282 (КП "Київміськсвітло") | 62Z7704721185048 | 0.23 | приєднання електроустановок замовника до власних електричних мереж суб'єкта господарювання | Північний РЕМ
1513 | 007847 | ТУ 007847 010825 1 09 01 1 0000001 | 2025-08-01 | 007847 010825 1 09 01 1 0000001 | 2025-07-26 | 30 | споживання | 2026 | розподільчі мережі 10кВ РП 336 | 62Z7427709383628 | 0.4 | стандартне приєднання | Правобережний РЕМ | 2025-08-04
1514 | 007849 | ТУ 007849 010825 1 09 03 4 0000001 | 2025-08-01 | 007849 010825 1 09 03 4 0000001 | 2025-08-01 | 0.099 | споживання | 2025 | шафа з/о ПВ-3536 (КП "Київміськсвітло") | 62Z7132894271938 | 0.23 | приєднання електроустановок замовника до власних електричних мереж суб'єкта господарювання | Північний РЕМ
1515 | 007851 | ТУ 007851 010825 1 09 03 4 0000001 | 2025-08-01 | 007851 010825 1 09 03 4 0000001 | 2025-08-01 | 0.099 | споживання | 2025 | шафа з/о ПВ-3263 (КП "Київміськсвітло") | 62Z1320711357039 | 0.23 | приєднання електроустановок замовника до власних електричних мереж суб'єкта господарювання | Північний РЕМ
1516 | 007852 | ТУ 007852 010825 1 09 03 4 0000001 | 2025-08-01 | 007852 010825 1 09 03 4 0000001 | 2025-08-01 | 0.099 | споживання | 2025 | шафа з/о ПВ-3235 (КП "Київміськсвітло") | 62Z5724582189849 | 0.23 | приєднання електроустановок замовника до власних електричних мереж суб'єкта господарювання | Північний РЕМ
1517 | 007853 | ТУ 007853 010825 1 09 03 4 0000001 | 2025-08-01 | 007853 010825 1 09 03 4 0000001 | 2025-08-01 | 0.099 | споживання | 2025 | шафа з/о ПВ-3536 (КП "Київміськсвітло") | 62Z5975585468927 | 0.23 | приєднання електроустановок замовника до власних електричних мереж суб'єкта господарювання | Північний РЕМ
1518 | 007858 | ТУ 007858 050825 1 09 02 1 0000001 | 2025-08-05 | 007858 050825 1 09 02 1 0000001 | 2025-07-25 | 20 | споживання | 2026 | Розподільчі мережі 0,4 кВ ТП9202 | 62Z9517511181989 | 0.4 | стандартне приєднання | Лівобережний РЕМ | 2025-08-06
1519 | 007861 | ТУ 007861 050825 1 09 01 3 0000001 | 2025-08-05 | 007861 050825 1 09 01 3 0000001 | 2025-07-28 | 405 | споживання | 2026 | розподільчі мережі 10 кВ РП161 | 62Z7599876298689 | 0.4 | нестандартне приєднання з самостійним проектуваннням лінійної складової приєднання замовником | Правобережний РЕМ | 2025-08-15
1520 | 007862 | ТУ 007862 060825 1 09 02 1 0000001 | 2025-08-06 | 007862 060825 1 09 02 1 0000001 | 2025-07-29 | 49 | споживання | 2026 | РУ-0,4 кВ ТП7612 | 62Z8722147483371 | 0.4 | стандартне приєднання | Лівобережний РЕМ | 2025-08-14
1521 | 007865 | ТУ 007865 060825 1 09 03 4 0000001 | 2025-08-06 | 007865 060825 1 09 03 4 0000001 | 2025-08-06 | 0.099 | споживання | 2025 | шафа з/о ПВ-3336 (КП "Київміськсвітло") | 62Z5063224778988 | 0.23 | приєднання електроустановок замовника до власних електричних мереж суб'єкта господарювання | Північний РЕМ
1522 | 007867 | ТУ 007867 060825 1 09 03 4 0000001 | 2025-08-06 | 007867 060825 1 09 03 4 0000001 | 2025-08-06 | 0.099 | споживання | 2025 | шафа з/о ПВ-8789 (КП "Київміськсвітло") | 62Z8849318316248 | 0.23 | приєднання електроустановок замовника до власних електричних мереж суб'єкта господарювання | Північний РЕМ
1523 | 007868 | ТУ 007868 060825 1 09 03 4 0000001 | 2025-08-06 | 007868 060825 1 09 03 4 0000001 | 2025-08-06 | 0.099 | споживання | 2025 | шафа з/о ПВ-3648 (КП "Київміськсвітло") | 62Z3657720233708 | 0.23 | приєднання електроустановок замовника до власних електричних мереж суб'єкта господарювання | Північний РЕМ
1524 | 007869 | ТУ 007869 060825 1 09 03 4 0000001 | 2025-08-06 | 007869 060825 1 09 03 4 0000001 | 2025-08-06 | 0.099 | споживання | 2025 | шафа з/о ПВ-3258 (КП "Київміськсвітло") | 62Z0485662400505 | 0.23 | приєднання електроустановок замовника до власних електричних мереж суб'єкта господарювання | Північний РЕМ
1525 | 007870 | ТУ 007870 060825 1 09 03 4 0000001 | 2025-08-06 | 007870 060825 1 09 03 4 0000001 | 2025-08-06 | 0.099 | споживання | 2025 | шафа з/о ПВ-3163 (КП "Київміськсвітло") | 62Z1619708517989 | 0.23 | приєднання електроустановок замовника до власних електричних мереж суб'єкта господарювання | Північний РЕМ
1526 | 007872 | ТУ 007872 060825 1 09 02 3 0000001 | 2025-08-06 | 007872 060825 1 09 02 3 0000001 | 2025-07-29 | 1170.3 | споживання | 2027 | РУ-10 кВ ТП6739 та ТП7028 | 62Z9326341018699 | 0.4 | нестандартне приєднання з самостійним проектуваннням лінійної складової приєднання замовником | Лівобережний РЕМ | 2025-08-28
1527 | 007875 | ТУ 007875 060825 1 09 03 4 0000001 | 2025-08-06 | 007875 060825 1 09 03 4 0000001 | 2025-08-06 | 0.099 | споживання | 2025 | шафа з/о ПВ-3203 (КП "Київміськсвітло") | 62Z7618197342609 | 0.23 | приєднання електроустановок замовника до власних електричних мереж суб'єкта господарювання | Північний РЕМ
1528 | 007876 | ТУ 007876 060825 1 09 02 1 0000001 | 2025-08-06 | 007876 060825 1 09 02 1 0000001 | 2025-07-28 | 12.1 | споживання | 2026 | розподільчі мережі 10кВ РП305 | 62Z8958282224898 | 0.4 | стандартне приєднання | Лівобережний РЕМ | 2025-08-22
1529 | 007879 | ТУ 007879 060825 1 09 03 4 0000001 | 2025-08-06 | 007879 060825 1 09 03 4 0000001 | 2025-08-06 | 0.099 | споживання | 2025 | шафа з/о ПВ-3805 (КП "Київміськсвітло") | 62Z0314846959398 | 0.23 | приєднання електроустановок замовника до власних електричних мереж суб'єкта господарювання | Північний РЕМ
1530 | 007881 | ТУ 007881 070825 1 09 03 2 0000001 | 2025-08-07 | 007881 070825 1 09 03 2 0000001 | 2025-08-04 | 350 | споживання | 2027 | РУ-10 кВ ТП4905 | 62Z0977024542438 | 0.4 | "під ключ" нестандартне приєднання | Північний РЕМ | 2026-02-27
1531 | 007882 | ТУ 007882 070825 1 09 04 3 0000001 | 2025-08-07 | 007882 070825 1 09 04 3 0000001 | 2025-07-29 | 20 | споживання | 2025 | кабельна збірка №5558/2 | 62Z1595916845420 | 0.4 | нестандартне приєднання з самостійним проектуваннням лінійної складової приєднання замовником | Центральний РЕМ | 2025-08-07
1532 | 007883 | ТУ 007883 070825 1 09 02 1 0000001 | 2025-08-07 | 007883 070825 1 09 02 1 0000001 | 2025-07-29 | 15 | споживання | 2026 | розподільчі мережі 10 кВ ПС Садова 35/10 | 62Z3378778758534 | 0.4 | стандартне приєднання | Лівобережний РЕМ | 2025-08-19
1533 | 007888 | ТУ 007888 080825 1 09 03 3 0000001 | 2025-08-08 | 007888 080825 1 09 03 3 0000001 | 2025-08-06 | 1100 | споживання | 2026 | розподільчі мережі 10 кВ РП217 | 62Z7327796268509 | 0.4 | нестандартне приєднання з самостійним проектуваннням лінійної складової приєднання замовником | Північний РЕМ | 2025-09-04
1534 | 007889 | ТУ 007889 080825 1 09 03 4 0000001 | 2025-08-08 | 007889 080825 1 09 03 4 0000001 | 2025-08-08 | 0.099 | споживання | 2025 | шафа з/о ПВ-3648 (КП "Київміськсвітло") | 62Z5164968885058 | 0.23 | приєднання електроустановок замовника до власних електричних мереж суб'єкта господарювання | Північний РЕМ
1535 | 007891 | ТУ 007891 080825 1 09 03 4 0000001 | 2025-08-08 | 007891 080825 1 09 03 4 0000001 | 2025-08-08 | 0.099 | споживання | 2025 | шафа з/о ПВ-3758 (КП "Київміськсвітло") | 62Z9653093911722 | 0.23 | приєднання електроустановок замовника до власних електричних мереж суб'єкта господарювання | Північний РЕМ
1536 | 007892 | ТУ 007892 080825 1 09 03 4 0000001 | 2025-08-08 | 007892 080825 1 09 03 4 0000001 | 2025-08-08 | 0.099 | споживання | 2025 | шафа з/о ПВ-3903 (КП "Київміськсвітло") | 62Z8308000710021 | 0.23 | приєднання електроустановок замовника до власних електричних мереж суб'єкта господарювання | Північний РЕМ
1537 | 007894 | ТУ 007894 080825 1 09 03 4 0000001 | 2025-08-08 | 007894 080825 1 09 03 4 0000001 | 2025-08-08 | 0.099 | споживання | 2025 | шафа з/о ПВ-3291 (КП "Київміськсвітло") | 62Z5824128403778 | 0.23 | приєднання електроустановок замовника до власних електричних мереж суб'єкта господарювання | Північний РЕМ
1538 | 007896 | ТУ 007896 080825 1 09 01 3 0000001 | 2025-08-08 | 007896 080825 1 09 01 3 0000001 | 2025-08-06 | 40 | споживання | 2025 | розподільчі мережі 0,4кВ ТП6896 | 62Z2024402231376 | 0.4 | нестандартне приєднання з самостійним проектуваннням лінійної складової приєднання замовником | Правобережний РЕМ | 2025-08-18
1539 | 007897 | ТУ 007897 080825 1 09 03 4 0000001 | 2025-08-08 | 007897 080825 1 09 03 4 0000001 | 2025-08-08 | 0.099 | споживання | 2025 | шафа з/о ПВ-3809 (КП "Київміськсвітло") | 62Z6285704988489 | 0.23 | приєднання електроустановок замовника до власних електричних мереж суб'єкта господарювання | Північний РЕМ
1540 | 007902 | ТУ 007902 110825 1 09 01 3 0000001 | 2025-08-11 | 007902 110825 1 09 01 3 0000001 | 2025-07-30 | 590 | споживання | 2028 | розподільчі мережі 10 кВ РП134 | 62Z2487710599972 | 0.4 | нестандартне приєднання з самостійним проектуваннням лінійної складової приєднання замовником | Правобережний РЕМ | 2025-08-19
1541 | 007907 | ТУ 007907 110825 1 09 01 3 000000 1 | 2025-08-11 | 007907 110825 1 09 01 3 000000 1 | 2025-08-01 | 413 | споживання | 2027 | РУ-10 кВ ТП3331 | 62Z3392064618589 | 0.4 | нестандартне приєднання з самостійним проектуваннням лінійної складової приєднання замовником | Правобережний РЕМ | 2025-08-12
1542 | 007912 | ТУ 007912 110825 1 09 01 1 0000001 | 2025-08-11 | 007912 110825 1 09 01 1 0000001 | 2025-08-11 | 20 | споживання | 2026 | розподільчі мережі 0,4кВ ТП8465 або ТП8170 | 62Z0287920289998 | 0.4 | стандартне приєднання | Правобережний РЕМ | 2025-08-30
1543 | 007918 | ТУ 007918 120825 1 09 01 3 0000001 | 2025-08-12 | 007918 120825 1 09 01 3 0000001 | 2025-08-08 | 15 | споживання | 2025 | розподільчі мережі 0,4кВ ТП5907 | 62Z1197640450999 | 0.4 | нестандартне приєднання з самостійним проектуваннням лінійної складової приєднання замовником | Правобережний РЕМ | 2025-08-12
1544 | 007928 | ТУ 007928 120825 1 09 02 2 0000001 | 2025-08-13 | 007928 120825 1 09 02 2 0000001 | 2025-08-07 | 250 | споживання | 2026 | розподільчі мережі 10 кВ РП448 | 62Z7597234142639 | 10 | "під ключ" нестандартне приєднання | Лівобережний РЕМ | 2025-08-27
1545 | 007933 | ТУ 007933 130825 1 09 03 2 0000001 | 2025-08-13 | 007933 130825 1 09 03 2 0000001 | 2025-08-08 | 85 | споживання | 2025 | РУ-0,4 кВ ТП5393 | 62Z9482670747441 | 0.4 | "під ключ" нестандартне приєднання | Північний РЕМ | 2025-09-05
1546 | 007935 | ТУ 007935 130825 1 09 01 1 0000001 | 2025-08-13 | 007935 130825 1 09 01 1 0000001 | 2025-08-05 | 10 | споживання | 2026 | РУ-0,4 кВ ТП7991 | 62Z9958676335929 | 0.4 | стандартне приєднання | Правобережний РЕМ | 2025-09-04
1547 | 007958 | ТУ 007958 180825 1 09 01 3 0000001 | 2025-08-18 | 007958 180825 1 09 01 3 0000001 | 2025-08-04 | 750 | споживання | 2027 | РУ-10 кВ ТП7402 | 62Z6703935155497 | 0.4 | нестандартне приєднання з самостійним проектуваннням лінійної складової приєднання замовником | Правобережний РЕМ | 2025-09-11
1548 | 007961 | ТУ 007961 180825 1 09 03 4 000000 1 | 2025-08-18 | 007961 180825 1 09 03 4 000000 1 | 2025-08-18 | 0.099 | споживання | 2025 | шафа з/о ПВ-3122 (КП "Київміськсвітло") | 62Z7795337542303 | 0.23 | приєднання електроустановок замовника до власних електричних мереж суб'єкта господарювання | Північний РЕМ
1549 | 007963 | ТУ 007963 180825 1 09 03 4 000000 1 | 2025-08-18 | 007963 180825 1 09 03 4 000000 1 | 2025-08-18 | 0.099 | споживання | 2025 | шафа з/о ПВ-3150 (КП "Київміськсвітло") | 62Z1664692265188 | 0.23 | приєднання електроустановок замовника до власних електричних мереж суб'єкта господарювання | Північний РЕМ
1550 | 007964 | ТУ 007964 180825 1 09 03 4 000000 1 | 2025-08-18 | 007964 180825 1 09 03 4 000000 1 | 2025-08-18 | 0.099 | споживання | 2025 | шафа з/о ПВ-3809 (КП "Київміськсвітло") | 62Z7909732831659 | 0.23 | приєднання електроустановок замовника до власних електричних мереж суб'єкта господарювання | Північний РЕМ
1551 | 007971 | ТУ 007971 190825 1 09 03 4 000000 1 | 2025-08-19 | 007971 190825 1 09 03 4 000000 1 | 2025-08-19 | 0.099 | споживання | 2025 | шафа з/о ПВ-3765 (КП "Київміськсвітло") | 62Z6645307165698 | 0.23 | приєднання електроустановок замовника до власних електричних мереж суб'єкта господарювання | Північний РЕМ
1552 | 007972 | ТУ 007972 190825 1 09 03 4 000000 1 | 2025-08-19 | 007972 190825 1 09 03 4 000000 1 | 2025-08-19 | 0.099 | споживання | 2025 | шафа з/о ПВ-8788 (КП "Київміськсвітло") | 62Z4541423022055 | 0.23 | приєднання електроустановок замовника до власних електричних мереж суб'єкта господарювання | Північний РЕМ
1553 | 007973 | ТУ 007973 190825 1 09 03 4 000000 1 | 2025-08-19 | 007973 190825 1 09 03 4 000000 1 | 2025-08-19 | 0.099 | споживання | 2025 | шафа з/о ПВ-3123 (КП "Київміськсвітло") | 62Z4490530902501 | 0.23 | приєднання електроустановок замовника до власних електричних мереж суб'єкта господарювання | Північний РЕМ
1554 | 007975 | ТУ 007975 200825 1 09 03 4 000000 1 | 2025-08-20 | 007975 200825 1 09 03 4 000000 1 | 2025-08-20 | 0.099 | споживання | 2025 | шафа з/о ПВ-3279 (КП "Київміськсвітло") | 62Z7572361194338 | 0.23 | приєднання електроустановок замовника до власних електричних мереж суб'єкта господарювання | Північний РЕМ
1555 | 007976 | ТУ 007976 200825 1 09 03 4 000000 1 | 2025-08-20 | 007976 200825 1 09 03 4 000000 1 | 2025-08-20 | 0.099 | споживання | 2025 | шафа з/о ПВ-3283 (КП "Київміськсвітло") | 62Z7009937376869 | 0.23 | приєднання електроустановок замовника до власних електричних мереж суб'єкта господарювання | Північний РЕМ
1556 | 007977 | ТУ 007977 200825 1 09 02 3 000000 1 | 2025-08-20 | 007977 200825 1 09 02 3 000000 1 | 2025-08-13 | 10 | споживання | 2026 | розподільчі мережі 0,4 кВ ТП8030 | 62Z0068114346326 | 0.4 | нестандартне приєднання з самостійним проектуваннням лінійної складової приєднання замовником | Лівобережний РЕМ | 2025-08-25
1557 | 007981 | ТУ 007981 200825 1 09 03 4 000000 1 | 2025-08-20 | 007981 200825 1 09 03 4 000000 1 | 2025-08-20 | 0.099 | споживання | 2025 | шафа з/о ПВ-3151 (КП "Київміськсвітло") | 62Z0850733750068 | 0.23 | приєднання електроустановок замовника до власних електричних мереж суб'єкта господарювання | Північний РЕМ
1558 | 007983 | ТУ 007983 210825 1 09 04 3 000000 1 | 2025-08-21 | 007983 210825 1 09 04 3 000000 1 | 2025-08-14 | 1013 | споживання | 2026 | РУ-10кВ ТП9081 та ТП9082 | 62Z7214142340029 | 10 | нестандартне приєднання з самостійним проектуваннням лінійної складової приєднання замовником | Центральний РЕМ | 04.09.2025 перенесено з ТУ 007276
1559 | 007989 | ТУ 007989 220825 1 09 03 4 000000 1 | 2025-08-22 | 007989 220825 1 09 03 4 000000 1 | 2025-08-22 | 0.099 | споживання | 2025 | шафа з/о ПВ-3960 (КП "Київміськсвітло") | 62Z4721113309206 | 0.23 | приєднання електроустановок замовника до власних електричних мереж суб'єкта господарювання | Північний РЕМ
1560 | 007995 | ТУ 007995 210825 1 09 03 4 000000 1 | 2025-08-21 | 007995 210825 1 09 03 4 000000 1 | 2025-08-21 | 0.099 | споживання | 2025 | шафа з/о ПВ-3214 (КП "Київміськсвітло") | 62Z3841172846605 | 0.23 | приєднання електроустановок замовника до власних електричних мереж суб'єкта господарювання | Північний РЕМ
1561 | 007996 | ТУ 007996 210825 1 09 03 4 000000 1 | 2025-08-21 | 007996 210825 1 09 03 4 000000 1 | 2025-08-21 | 0.099 | споживання | 2025 | шафа з/о ПВ-3317 (КП "Київміськсвітло") | 62Z1206975044101 | 0.23 | приєднання електроустановок замовника до власних електричних мереж суб'єкта господарювання | Північний РЕМ
1562 | 008001 | ТУ 008001 220825 1 09 03 4 000000 1 | 2025-08-22 | 008001 220825 1 09 03 4 000000 1 | 2025-08-22 | 0.099 | споживання | 2025 | шафа з/о ПВ-3291 (КП "Київміськсвітло") | 62Z0036528385069 | 0.23 | приєднання електроустановок замовника до власних електричних мереж суб'єкта господарювання | Північний РЕМ
1563 | 008003 | ТУ 008003 220825 1 09 03 4 000000 1 | 2025-08-22 | 008003 220825 1 09 03 4 000000 1 | 2025-08-22 | 0.099 | споживання | 2025 | шафа з/о ПВ-3904 (КП "Київміськсвітло") | 62Z1098274827694 | 0.23 | приєднання електроустановок замовника до власних електричних мереж суб'єкта господарювання | Північний РЕМ
1564 | 008004 | ТУ 008004 220825 1 09 03 4 000000 1 | 2025-08-22 | 008004 220825 1 09 03 4 000000 1 | 2025-08-22 | 0.099 | споживання | 2025 | шафа з/о ПВ-3904 (КП "Київміськсвітло") | 62Z7726619516404 | 0.23 | приєднання електроустановок замовника до власних електричних мереж суб'єкта господарювання | Північний РЕМ
1565 | 008005 | ТУ 008005 220825 1 09 01 1 000000 1 | 2025-08-22 | 008005 220825 1 09 01 1 000000 1 | 2025-08-13 | 30 | споживання | 2026 | розподільчі мережі 0,4 кВ ТП 9173 | 62Z8300779326025 | 0.4 | стандартне приєднання | Правобережний РЕМ | 2025-09-10
1566 | 008007 | ТУ 008007 220825 1 09 02 1 040226 2 | 2025-08-22 | 008007 220825 1 09 02 1 000000 1 | 2025-08-15 | 16 | споживання | 2026 | кабельна збірка 5447/2 | 62Z5885355442792 | 0.4 | стандартне приєднання | Лівобережний РЕМ | 2025-09-12
1567 | 008015 | ТУ 008015 250825 1 09 01 1 220526 2 | 2025-08-25 | 008015 250825 1 09 01 1 000000 1 | 2025-08-18 | 16 | споживання | 2026 | розподільчі мережі 0,4 кВ ТП 4233 | 62Z6332294432038 | 0.4 | стандартне приєднання | Правобережний РЕМ | 2025-08-28
1568 | 008016 | ТУ 008016 260825 1 09 02 3 000000 1 | 2025-08-26 | 008016 260825 1 09 02 3 000000 1 | 2025-08-22 | 2 | споживання | 2027 | РУ-0,4 кВ ТП4486 | 62Z0463577549589 | 0.23 | нестандартне приєднання з самостійним проектуваннням лінійної складової приєднання замовником | Лівобережний РЕМ | 2025-09-11
1569 | 008019 | ТУ 008019 260825 1 09 01 2 000000 1 | 2025-08-26 | 008019 260825 1 09 01 2 000000 1 | 2025-08-18 | 99.9 | споживання | 2026 | РУ-0,4кВ ТП3200 | 62Z2304722861573 | 0.4 | "під ключ" нестандартне приєднання | Правобережний РЕМ | 2026-01-14
1570 | 008021 | ТУ 008021 260825 1 09 02 1 000000 1 | 2025-08-26 | 008021 260825 1 09 02 1 000000 1 | 2025-08-22 | 12 | споживання | 2025 | розподільчі мережі 10 кВ ПС Садова 35/10 | 62Z2887499674474 | 0.4 | стандартне приєднання | Лівобережний РЕМ | 2025-09-02
1571 | 008027 | ТУ 008027 270825 1 09 02 3 000000 1 | 2025-08-27 | 008027 270825 1 09 02 3 000000 1 | 2025-08-23 | 10 | споживання | 2026 | розподільчі мережі 10 кВ ПС Осокорки 110/10 кВ | 62Z5104989485799 | 0.4 | нестандартне приєднання з самостійним проектуваннням лінійної складової приєднання замовником | Лівобережний РЕМ | 2025-09-02
1572 | 008028 | ТУ 008028 270825 1 09 03 4 000000 1 | 2025-08-27 | 008028 270825 1 09 03 4 000000 1 | 2025-08-27 | 0.099 | споживання | 2025 | шафа з/о ПВ-8560 (КП "Київміськсвітло") | 62Z0222249185900 | 0.23 | приєднання електроустановок замовника до власних електричних мереж суб'єкта господарювання | Північний РЕМ
1573 | 008031 | ТУ 008031 270825 1 09 01 4 000000 1 | 2025-08-27 | 008031 270825 1 09 01 4 000000 1 | 2025-08-27 | 0.099 | споживання | 2025 | шафа з/о ПВ-2533 (КП "Київміськсвітло") | 62Z9867242414658 | 0.23 | приєднання електроустановок замовника до власних електричних мереж суб'єкта господарювання | Правобережний РЕМ
1574 | 008035 | ТУ 008035 280825 1 09 02 3 000000 1 | 2025-08-28 | 008035 280825 1 09 02 3 000000 1 | 2025-08-25 | 2 | споживання | 2027 | РУ-0,4 кВ ТП3700 | 62Z2601957058969 | 0.23 | нестандартне приєднання з самостійним проектуваннням лінійної складової приєднання замовником | Лівобережний РЕМ | 2025-09-11
1575 | 008036 | ТУ 008036 280825 1 09 03 4 000000 1 | 2025-08-28 | 008036 280825 1 09 03 4 000000 1 | 2025-08-28 | 0.099 | споживання | 2025 | шафа з/о ПВ-8634 (КП "Київміськсвітло") | 62Z8977208895183 | 0.23 | приєднання електроустановок замовника до власних електричних мереж суб'єкта господарювання | Північний РЕМ
1576 | 008037 | ТУ 008037 280825 1 09 03 4 000000 1 | 2025-08-28 | ТУ 008037 280825 1 09 03 4 000000 1 | 2025-08-28 | 0.099 | споживання | 2025 | шафа з/о ПВ-8721 (КП "Київміськсвітло") | 62Z3140127822489 | 0.23 | приєднання електроустановок замовника до власних електричних мереж суб'єкта господарювання | Північний РЕМ
1577 | 008038 | ТУ 008038 280825 1 09 01 4 000000 1 | 2025-08-28 | 008038 280825 1 09 01 4 000000 1 | 2025-08-28 | 0.099 | споживання | 2025 | шафа з/о ПВ-2795 (КП "Київміськсвітло") | 62Z4427149466959 | 0.23 | приєднання електроустановок замовника до власних електричних мереж суб'єкта господарювання | Правобережний РЕМ
1578 | 008041 | ТУ 008041 280825 1 09 02 1 111125 2 | 2025-08-28 | 008041 280825 1 09 02 1 000000 1 | 2025-08-25 | 50 | споживання | 2025 | РУ-0,4 кВ ТП9079 | 62Z4651996367559 | 0.4 | стандартне приєднання | Лівобережний РЕМ | 2025-09-08
1579 | 008046 | ТУ 008046 280825 1 09 03 4 000000 1 | 2025-08-28 | 008046 280825 1 09 03 4 000000 1 | 2025-08-28 | 0.099 | споживання | 2025 | шафа з/о ПВ-8563 (КП "Київміськсвітло") | 62Z5436938430208 | 0.23 | приєднання електроустановок замовника до власних електричних мереж суб'єкта господарювання | Північний РЕМ
1580 | 008052 | ТУ 008052 290825 1 09 04 4 000000 1 | 2025-08-29 | 008052 290825 1 09 04 4 000000 1 | 2025-08-29 | 0.099 | споживання | 2025 | шафа з/о ПВ-8243 (КП "Київміськсвітло") | 62Z4884004377827 | 0.23 | приєднання електроустановок замовника до власних електричних мереж суб'єкта господарювання | Центральний РЕМ
1581 | 008056 | ТУ 008056 010925 1 09 01 3 000000 1 | 2025-09-01 | 008056 010925 1 09 01 3 000000 1 | 2025-08-25 | 2 | споживання | 2027 | РУ-0,4кВ ТП-1902 | 62Z9600090173808 | 0.23 | нестандартне приєднання з самостійним проектуваннням лінійної складової приєднання замовником | Правобережний РЕМ | 2025-09-18
1582 | 008057 | ТУ 008057 010925 1 09 04 4 000000 1 | 2025-09-01 | 008057 010925 1 09 04 4 000000 1 | 2025-09-01 | 0.099 | споживання | 2025 | шафа з/о ПВ-6037 (КП "Київміськсвітло") | 62Z3846141861402 | 0.23 | приєднання електроустановок замовника до власних електричних мереж суб'єкта господарювання | Центральний РЕМ
1583 | 008058 | ТУ 008058 010925 1 09 04 4 000000 1 | 2025-09-01 | 008058 010925 1 09 04 4 000000 1 | 2025-09-01 | 0.099 | споживання | 2025 | шафа з/о ПВ-8015 (КП "Київміськсвітло") | 62Z2291214625288 | 0.23 | приєднання електроустановок замовника до власних електричних мереж суб'єкта господарювання | Центральний РЕМ
1584 | 008059 | ТУ 008059 010925 1 09 01 4 000000 1 | 2025-09-01 | 008059 010925 1 09 01 4 000000 1 | 2025-09-01 | 0.099 | споживання | 2025 | шафа з/о ПВ-8240 (КП "Київміськсвітло") | 62Z4324703474000 | 0.23 | приєднання електроустановок замовника до власних електричних мереж суб'єкта господарювання | Правобережний РЕМ
1585 | 008061 | ТУ 008061 010925 1 09 03 4 000000 1 | 2025-09-01 | 008061 010925 1 09 03 4 000000 1 | 2025-09-01 | 0.099 | споживання | 2025 | шафа з/о ПВ-8126 (КП "Київміськсвітло") | 62Z2771261479058 | 0.23 | приєднання електроустановок замовника до власних електричних мереж суб'єкта господарювання | Північний РЕМ
1586 | 008062 | ТУ 008062 010925 1 09 04 4 000000 1 | 2025-09-01 | 008062 010925 1 09 04 4 000000 1 | 2025-09-01 | 0.099 | споживання | 2025 | шафа з/о ПВ-8077 (КП "Київміськсвітло") | 62Z8591911062898 | 0.23 | приєднання електроустановок замовника до власних електричних мереж суб'єкта господарювання | Центральний РЕМ
1587 | 008065 | ТУ 008065 020925 1 09 01 4 000000 1 | 2025-09-02 | 008065 020925 1 09 01 4 000000 1 | 2025-08-28 | 0.099 | споживання | 2025 | шафа з/о ПВ-8457 (КП "Київміськсвітло") | 62Z9461666554498 | 0.23 | приєднання електроустановок замовника до власних електричних мереж суб'єкта господарювання | Правобережний РЕМ
1588 | 008066 | ТУ 008066 020925 1 09 04 4 000000 1 | 2025-09-02 | 008066 020925 1 09 04 4 000000 1 | 2025-08-28 | 0.099 | споживання | 2025 | шафа з/о ПВ-1557 (КП "Київміськсвітло") | 62Z8553312920530 | 0.23 | приєднання електроустановок замовника до власних електричних мереж суб'єкта господарювання | Центральний РЕМ
1589 | 008068 | ТУ 008068 020925 1 09 04 4 000000 1 | 2025-09-02 | 008068 020925 1 09 04 4 000000 1 | 2025-09-02 | 0.099 | споживання | 2025 | шафа з/о ПВ-1213 (КП "Київміськсвітло") | 62Z5239897861787 | 0.23 | приєднання електроустановок замовника до власних електричних мереж суб'єкта господарювання | Центральний РЕМ
1590 | 008072 | ТУ 008072 020925 1 09 02 3 000000 1 | 2025-09-02 | 008072 020925 1 09 02 3 000000 1 | 2025-08-26 | 20 | споживання | 2027 | розподільчі мережі 0,4 кВ КТП3064 | 62Z4994194137489 | 0.4 | нестандартне приєднання з самостійним проектуваннням лінійної складової приєднання замовником | Лівобережний РЕМ | 2025-09-05
1591 | 008074 | ТУ 008074 020925 1 09 01 1 070426 2 | 2025-09-02 | 008074 020925 1 09 01 1 000000 1 | 2025-08-24 | 13 | споживання | 2026 | розподільчі мережі 0,4 кВ ТП 8148 | 62Z8366875498498 | 0.4 | стандартне приєднання | Правобережний РЕМ | 2025-09-08
1592 | 008076 | ТУ 008076 030925 1 09 03 3 000000 1 | 2025-09-03 | 008076 030925 1 09 03 3 000000 1 | 2025-08-29 | 5 | споживання | 2026 | РУ-0,4 кВ ТП7383 | 62Z5823156247229 | 0.4 | нестандартне приєднання з самостійним проектуваннням лінійної складової приєднання замовником | Північний РЕМ | 2025-09-08
1593 | 008083 | ТУ 008083 030925 1 09 04 4 000000 1 | 2025-09-03 | 008083 030925 1 09 04 4 000000 1 | 2025-09-03 | 0.099 | споживання | 2025 | шафа з/о ПВ-1026 (КП "Київміськсвітло") | 62Z5491214797198 | 0.23 | приєднання електроустановок замовника до власних електричних мереж суб'єкта господарювання | Центральний РЕМ
1594 | 008086 | ТУ 008086 040925 1 09 01 3 270226 2 | 2025-09-04 | 008086 040925 1 09 01 3 000000 1 | 2025-08-26 | 1100 | споживання | 2027 | розподільчі мережі 10 кВ РП454 | 62Z9167582850647 | 0.4 | нестандартне приєднання з самостійним проектуваннням лінійної складової приєднання замовником | Правобережний РЕМ | 2025-09-10
1595 | 008087 | ТУ 008087 040925 1 09 04 3 000000 1 | 2025-09-04 | 008087 040925 1 09 04 3 000000 1 | 2025-08-27 | 2 | споживання | 2027 | РУ-0,4кВ ТП2884, або РУ-0,4кВ ТП336 | 62Z3334609259699 | 0.23 | нестандартне приєднання з самостійним проектуваннням лінійної складової приєднання замовником | Центральний РЕМ | 2025-09-18
1596 | 008089 | ТУ 008089 050925 1 09 02 3 000000 1 | 2025-09-05 | 008089 050925 1 09 02 3 000000 1 | 2025-09-03 | 16 | споживання | 2026 | розподільчі мережі 0,4 кВ КТП8195 | 62Z3047709045803 | 0.4 | нестандартне приєднання з самостійним проектуваннням лінійної складової приєднання замовником | Лівобережний РЕМ | 2025-09-18
1597 | 008091 | ТУ 008091 050925 1 09 04 4 000000 1 | 2025-09-05 | 008091 050925 1 09 04 4 000000 1 | 2025-09-05 | 0.099 | споживання | 2025 | шафа з/о ПВ-8521 (КП "Київміськсвітло") | 62Z8526588720661 | 0.23 | приєднання електроустановок замовника до власних електричних мереж суб'єкта господарювання | Центральний РЕМ
1598 | 008092 | ТУ 008092 050925 1 09 03 4 000000 1 | 2025-09-05 | 008092 050925 1 09 03 4 000000 1 | 2025-09-05 | 0.099 | споживання | 2025 | шафа з/о ПВ-8127 (КП "Київміськсвітло") | 62Z7249372187489 | 0.23 | приєднання електроустановок замовника до власних електричних мереж суб'єкта господарювання | Північний РЕМ
1599 | 008093 | ТУ 008093 050925 1 09 01 4 000000 1 | 2025-09-05 | 008093 050925 1 09 01 4 000000 1 | 2025-09-05 | 0.099 | споживання | 2025 | шафа з/о ПВ-8135 (КП "Київміськсвітло") | 62Z4675949718623 | 0.23 | приєднання електроустановок замовника до власних електричних мереж суб'єкта господарювання | Правобережний РЕМ
1600 | 008094 | ТУ 008094 050925 1 09 01 4 000000 1 | 2025-09-05 | 008094 050925 1 09 01 4 000000 1 | 2025-09-05 | 0.099 | споживання | 2025 | шафа з/о ПВ-8623 (КП "Київміськсвітло") | 62Z2680197804589 | 0.23 | приєднання електроустановок замовника до власних електричних мереж суб'єкта господарювання | Правобережний РЕМ
1601 | 008095 | ТУ 008095 050925 1 09 01 3 000000 1 | 2025-09-05 | 008095 050925 1 09 01 3 000000 1 | 2025-09-02 | 2 | споживання | 2027 | РУ-0,4 кВ ТП3794 | 62Z2715870469378 | 0.23 | нестандартне приєднання з самостійним проектуваннням лінійної складової приєднання замовником | Правобережний РЕМ | 2025-09-18
1602 | 008097 | ТУ 008097 050925 1 09 01 3 000000 1 | 2025-09-05 | 008097 050925 1 09 01 3 000000 1 | 2025-09-02 | 200 | споживання | 2026 | для існуючих споживачів – згідно існуючих Договорів; для нежитлового приміщення - РУ-0,4 кВ ТП5072 | 62Z1528747191106 | 0.4 | нестандартне приєднання з самостійним проектуваннням лінійної складової приєднання замовником | Лівобережний РЕМ | 2025-09-29
1603 | 008098 | ТУ 008098 080925 1 09 03 4 000000 1 | 2025-09-08 | 008098 080925 1 09 03 4 000000 1 | 2025-09-08 | 0.099 | споживання | 2025 | шафа з/о ПВ-8669 (КП "Київміськсвітло") | 62Z9227352605029 | 0.23 | приєднання електроустановок замовника до власних електричних мереж суб'єкта господарювання | Північний РЕМ
1604 | 008099 | ТУ 008099 080925 1 09 04 3 000000 1 | 2025-09-08 | 008099 080925 1 09 04 3 000000 1 | 2025-08-27 | 50 | споживання | 2026 | розподільчі мережі 10 кВ РП159 | 62Z5592895991777 | 0.4 | нестандартне приєднання з самостійним проектуваннням лінійної складової приєднання замовником | Центральний РЕМ | 2025-09-26
1605 | 008101 | ТУ 008101 080925 1 09 01 4 000000 1 | 2025-09-08 | ТУ008101 080925 1 09 01 4 000000 1 | 2025-09-08 | 0.099 | споживання | 2025 | шафа з/о ПВ-8152 (КП "Київміськсвітло") | 62Z5153152631368 | 0.23 | приєднання електроустановок замовника до власних електричних мереж суб'єкта господарювання | Правобережний РЕМ
1606 | 008115 | ТУ 008115 090925 1 09 01 2 000000 1 | 2025-09-09 | 008115 090925 1 09 01 2 000000 1 | 2025-09-04 | 300 | споживання | 2026 | розподільчі мережі 10кВ ПС "Політехнічна 110/10" | 62Z5348277935408 | 10 | "під ключ" нестандартне приєднання | Правобережний РЕМ | 2025-09-22
1607 | 008116 | ТУ 008116 090925 1 09 01 4 000000 1 | 2025-09-09 | 008116 090925 1 09 01 4 000000 1 | 2025-09-09 | 0.099 | споживання | 2025 | шафа з/о ПВ-6090 (КП "Київміськсвітло") | 62Z2404977546300 | 0.23 | приєднання електроустановок замовника до власних електричних мереж суб'єкта господарювання | Правобережний РЕМ
1608 | 008117 | ТУ 008117 090925 1 09 01 4 000000 1 | 2025-09-09 | 008117 090925 1 09 01 4 000000 1 | 2025-09-09 | 0.099 | споживання | 2025 | шафа з/о ПВ-6350 (КП "Київміськсвітло") | 62Z2295086647904 | 0.23 | приєднання електроустановок замовника до власних електричних мереж суб'єкта господарювання | Правобережний РЕМ
1609 | 008118 | ТУ 008118 090925 1 09 02 4 000000 1 | 2025-09-09 | 008118 090925 1 09 02 4 000000 1 | 2025-09-09 | 6 | споживання | 2026 | ГРЩ 0,4 кВ об'єкта теплопостачання розташованого за адресою: вул. Закревського, 39-А | 62Z0827655280410 | 0.4 | приєднання електроустановок замовника до власних електричних мереж суб'єкта господарювання | Лівобережний РЕМ
1610 | 008120 | ТУ 008120 100925 1 09 01 3 000000 1 | 2025-09-10 | 008120 100925 1 09 01 3 000000 1 | 2025-09-10 | 995 | споживання | 2027 | згідно існуючого акту розмежування | 62Z0093135698828 | 10 | нестандартне приєднання з самостійним проектуваннням лінійної складової приєднання замовником | Правобережний РЕМ | 2025-09-17
1611 | 008124 | ТУ 008124 090925 1 09 01 4 000000 1 | 2025-09-09 | Т008124 090925 1 09 01 4 000000 1 | 2025-09-09 | 0.099 | споживання | 2025 | шафа з/о ПВ-6278 (КП "Київміськсвітло") | 62Z5645240274758 | 0.23 | приєднання електроустановок замовника до власних електричних мереж суб'єкта господарювання | Правобережний РЕМ
1612 | 008127 | ТУ 008127 090925 1 09 01 4 000000 1 | 2025-09-09 | 008127 090925 1 09 01 4 000000 1 | 2025-09-09 | 0.099 | споживання | 2025 | шафа з/о ПВ-6081 (КП "Київміськсвітло") | 62Z0906088482079 | 0.23 | приєднання електроустановок замовника до власних електричних мереж суб'єкта господарювання | Правобережний РЕМ
1613 | 008128 | ТУ 008128 090925 1 09 01 1 000000 1 | 2025-09-09 | 008128 090925 1 09 01 1 000000 1 | 2025-09-05 | 50 | споживання | 2026 | РУ- 0,4 кВ КТП 8028 | 62Z4080254514638 | 0.4 | стандартне приєднання | Правобережний РЕМ | 2025-09-15
1614 | 008129 | ТУ 008129 090925 1 09 01 3 000000 1 | 2025-09-09 | 008129 090925 1 09 01 3 000000 1 | 2025-09-05 | 80 | споживання | 2026 | розподільчі мережі 10 кВ РП525 | 62Z1125511192407 | 0.4 | нестандартне приєднання з самостійним проектуваннням лінійної складової приєднання замовником | Правобережний РЕМ | 2025-09-23
1615 | 008131 | ТУ 008131 090925 1 09 01 4 000000 1 | 2025-09-09 | 008131 090925 1 09 01 4 000000 1 | 2025-09-09 | 0.099 | споживання | 2025 | шафа з/о ПВ-6677 (КП "Київміськсвітло") | 62Z7175791150502 | 0.23 | приєднання електроустановок замовника до власних електричних мереж суб'єкта господарювання | Правобережний РЕМ
1616 | 008135 | ТУ 008135 100925 1 09 01 4 000000 1 | 2025-09-10 | 008135 100925 1 09 01 4 000000 1 | 2025-09-10 | 0.099 | споживання | 2025 | шафа з/о ПВ-6278 (КП "Київміськсвітло") | 62Z1993627605638 | 0.23 | приєднання електроустановок замовника до власних електричних мереж суб'єкта господарювання | Правобережний РЕМ
1617 | 008140 | ТУ 008140 100925 1 09 01 4 000000 1 | 2025-09-10 | 008140 100925 1 09 01 4 000000 1 | 2025-09-10 | 0.099 | споживання | 2025 | шафа з/о ПВ-6652 (КП "Київміськсвітло") | 62Z3296810089013 | 0.23 | приєднання електроустановок замовника до власних електричних мереж суб'єкта господарювання | Правобережний РЕМ
1618 | 008142 | ТУ 008142 100925 1 09 01 4 000000 1 | 2025-09-10 | 008142 100925 1 09 01 4 000000 1 | 2025-09-10 | 0.099 | споживання | 2025 | шафа з/о ПВ-6081 (КП "Київміськсвітло") | 62Z6439594101998 | 0.23 | приєднання електроустановок замовника до власних електричних мереж суб'єкта господарювання | Правобережний РЕМ
1619 | 008143 | ТУ 008143 120925 1 09 01 4 000000 1 | 2025-09-12 | 008143 120925 1 09 01 4 000000 1 | 2025-09-12 | 0.099 | споживання | 2025 | шафа з/о ПВ-6236 (КП "Київміськсвітло") | 62Z2802867658218 | 0.23 | приєднання електроустановок замовника до власних електричних мереж суб'єкта господарювання | Правобережний РЕМ
1620 | 008144 | ТУ 008144 100925 1 09 01 4 000000 1 | 2025-09-10 | 008144 100925 1 09 01 4 000000 1 | 2025-09-10 | 0.099 | споживання | 2025 | шафа з/о ПВ-6714 (КП "Київміськсвітло") | 62Z6676916096698 | 0.23 | приєднання електроустановок замовника до власних електричних мереж суб'єкта господарювання | Правобережний РЕМ
1621 | 008145 | ТУ 008145 100925 1 09 01 4 000000 1 | 2025-09-10 | 008145 100925 1 09 01 4 000000 1 | 2025-09-10 | 0.099 | споживання | 2025 | шафа з/о ПВ-6327 (КП "Київміськсвітло") | 62Z3559208271127 | 0.23 | приєднання електроустановок замовника до власних електричних мереж суб'єкта господарювання | Правобережний РЕМ
1622 | 008153 | ТУ 008153 110925 1 09 01 4 000000 1 | 2025-09-11 | 008153 110925 1 09 01 4 000000 1 | 2025-09-11 | 0.099 | споживання | 2025 | шафа з/о ПВ-6848 (КП "Київміськсвітло") | 62Z1244959469259 | 0.23 | приєднання електроустановок замовника до власних електричних мереж суб'єкта господарювання | Правобережний РЕМ
1623 | 008154 | ТУ 008154 110925 1 09 01 4 000000 1 | 2025-09-11 | 008154 110925 1 09 01 4 000000 1 | 2025-09-11 | 0.099 | споживання | 2025 | шафа з/о ПВ-6394 (КП "Київміськсвітло") | 62Z2802867658218 | 0.23 | приєднання електроустановок замовника до власних електричних мереж суб'єкта господарювання | Правобережний РЕМ
1624 | 008158 | ТУ 008158 120925 1 09 01 4 000000 1 | 2025-09-12 | 008158 120925 1 09 01 4 000000 1 | 2025-09-12 | 0.099 | споживання | 2025 | шафа з/о ПВ-6653 (КП "Київміськсвітло") | 62Z0813488267270 | 0.23 | приєднання електроустановок замовника до власних електричних мереж суб'єкта господарювання | Правобережний РЕМ
1625 | 008160 | ТУ 008160 120925 1 09 01 4 000000 1 | 2025-09-12 | 008160 120925 1 09 01 4 000000 1 | 2025-09-12 | 0.099 | споживання | 2025 | шафа з/о ПВ-6315 (КП "Київміськсвітло") | 62Z1113613806899 | 0.23 | приєднання електроустановок замовника до власних електричних мереж суб'єкта господарювання | Правобережний РЕМ
1626 | 008162 | ТУ 008162 150925 1 09 02 3 000000 1 | 2025-09-15 | 008162 150925 1 09 02 3 000000 1 | 2025-09-09 | 49 | споживання | 2026 | розподільчі мережі 10 кВ ПС Осокорки 110/10 кВ | 62Z6079188089698 | 0.4 | нестандартне приєднання з самостійним проектуваннням лінійної складової приєднання замовником | Лівобережний РЕМ | 2025-09-24
1627 | 008164 | ТУ 008164 150925 1 09 03 2 011225 2 | 2025-09-15 | 008164 150925 1 09 03 2 000000 1 | 2025-09-03 | 190 | споживання | 2026 | РУ-10кВ ТП7565 (КТП-10/0,4кВ) | 62Z3377651896138 | 0.4 | "під ключ" нестандартне приєднання | Північний РЕМ | 2025-09-18
1628 | 008165 | ТУ 008165 150925 1 09 03 3 000000 1 | 2025-09-15 | 008165 150925 1 09 03 3 000000 1 | 2025-09-03 | 3300 | споживання | 2028 | розподільчі мережі 10 кВ РП543 | 62Z6700706290507 | 0.4 | нестандартне приєднання з самостійним проектуваннням лінійної складової приєднання замовником | Північний РЕМ | 2025-09-29
1629 | 008168 | ТУ 008168 150925 1 09 02 3 000000 1 | 2025-09-15 | 008168 150925 1 09 02 3 000000 1 | 2025-09-12 | 50 | споживання | 2026 | РУ 0,4 кВ ТП4680 | 62Z2602870323338 | 0.4 | нестандартне приєднання з самостійним проектуваннням лінійної складової приєднання замовником | Лівобережний РЕМ | 2025-09-19
1630 | 008183 | ТУ 008183 170925 1 09 03 2 000000 1 | 2025-09-17 | 008183 170925 1 09 03 2 000000 1 | 2025-09-12 | 250 | споживання | 2025 | РУ-10 кВ ТП9027 | 62Z0437272231952 | 0.4 | "під ключ" нестандартне приєднання | Північний РЕМ | 2025-09-25
1631 | 008188 | ТУ 008188 170925 1 09 01 1 070426 2 | 2025-09-17 | 008188 170925 1 09 01 1 000000 1 | 2025-09-08 | 13 | споживання | 2026 | розподільчі мережі 0,4 кВ ТП 8148 | 62Z6622408294179 | 0.4 | стандартне приєднання | Правобережний РЕМ | 2025-09-21
1632 | 008196 | ТУ 008196 180925 1 09 01 1 070426 2 | 2025-09-18 | 008196 180925 1 09 01 1 000000 1 | 2025-09-10 | 50 | споживання | 2025 | розподільчі мережі 10 кВ РП 363 | 62Z7449020118054 | 0.4 | стандартне приєднання | Правобережний РЕМ | 2025-09-23
1633 | 008197 | ТУ 008197 180925 1 09 01 1 070426 2 | 2025-09-18 | 008197 180925 1 09 01 1 000000 1 | 2025-09-09 | 25 | споживання | 2025 | розподільчі мережі 10 кВ РП 363 | 62Z5949854699768 | 0.4 | стандартне приєднання | Правобережний РЕМ | 2025-09-29
1634 | 008207 | ТУ 008207 190925 1 09 01 2 000000 1 | 2025-09-19 | 008207 190925 1 09 01 2 000000 1 | 2025-09-11 | 90.34 | споживання | 2025 | РУ-0,4 кВ ТП7787 | 62Z6619194198062 | 0.4 | "під ключ" нестандартне приєднання | Правобережний РЕМ | 2026-04-27
1635 | 008208 | ТУ 008208 190925 1 09 03 3 000000 1 | 2025-09-19 | 008208 190925 1 09 03 3 000000 1 | 2025-09-12 | 395.52 | споживання | 2026 | згідно існуючого акту розмежування | 62Z7041238459058 | 10 | нестандартне приєднання з самостійним проектуваннням лінійної складової приєднання замовником | Північний РЕМ | 2025-09-24
1636 | 008215 | ТУ 008215 220925 1 09 02 2 000000 1 | 2025-09-22 | 008215 220925 1 09 02 2 000000 1 | 2025-09-16 | 150 | споживання | 2026 | РУ-0,4 кВ ТП3216 | 62Z8314651828498 | 0.4 | "під ключ" нестандартне приєднання | Лівобережний РЕМ | 2026-05-12
1637 | 008216 | ТУ 008216 220925 1 09 02 3 000000 1 | 2025-09-22 | 008216 220925 1 09 02 3 000000 1 | 2025-09-17 | 16 | споживання | 2026 | розподільчі мережі 10 кВ ПС Осокорки 110/10 кВ | 62Z9961714767718 | 0.4 | нестандартне приєднання з самостійним проектуваннням лінійної складової приєднання замовником | Лівобережний РЕМ | 2025-10-06
1638 | 008219 | ТУ 008219 220925 1 09 03 1 000000 1 | 2025-09-22 | 008219 220925 1 09 03 1 000000 1 | 2025-09-18 | 49 | споживання | 2026 | РУ-0,4 кВ ТП3910 | 62Z4631728856069 | 0.4 | стандартне приєднання | Північний РЕМ | 2025-10-03
1639 | 008220 | ТУ 008220 220925 1 09 04 3 000000 1 | 2025-09-22 | 008220 220925 1 09 04 3 000000 1 | 2025-09-11 | 1050 | споживання | 2027 | розподільчі мережі РУ-10 кВ РП159 | 62Z2217062630901 | 10 | нестандартне приєднання з самостійним проектуваннням лінійної складової приєднання замовником | Центральний РЕМ | 2025-09-26
1640 | 008223 | ТУ 008223 230925 1 09 04 3 000000 1 | 2025-09-23 | 008223 230925 1 09 04 3 000000 1 | 2025-09-16 | 600 | споживання | 2026 | розподільчі мережі 10кВ РП210 та РП482 | 62Z7935572744148 | 0.4 | нестандартне приєднання з самостійним проектуваннням лінійної складової приєднання замовником | Центральний РЕМ | 2025-10-13
1641 | 008226 | ТУ 008226 230925 1 09 01 2 000000 1 | 2025-09-23 | 008226 230925 1 09 01 2 000000 1 | 2025-09-12 | 200 | споживання | 2027 | розподільчі мережі 10 кВ РП532 | 62Z9567278103388 | 0.4 | "під ключ" нестандартне приєднання | Правобережний РЕМ | 2025-10-14
1642 | 008231 | ТУ 008231 230925 1 09 01 4 000000 1 | 2025-09-23 | ТУ 008231 230925 1 09 01 4 000000 1 | 2025-09-23 | 0.099 | споживання | 2025 | шафа з/о ПВ-6430 (КП "Київміськсвітло") | 62Z9300567491989 | 0.23 | приєднання електроустановок замовника до власних електричних мереж суб'єкта господарювання | Правобережний РЕМ
1643 | 008232 | ТУ 008232 230925 1 09 04 4 000000 1 | 2025-09-23 | 008232 230925 1 09 04 4 000000 1 | 2025-09-23 | 0.099 | споживання | 2025 | шафа з/о ПВ-1119 (КП "Київміськсвітло") | 62Z7483672074275 | 0.23 | приєднання електроустановок замовника до власних електричних мереж суб'єкта господарювання | Центральний РЕМ
1644 | 008233 | ТУ 008233 230925 1 09 01 4 000000 1 | 2025-09-23 | 008233 230925 1 09 01 4 000000 1 | 2025-09-23 | 0.099 | споживання | 2025 | шафа з/о ПВ-6461 (КП "Київміськсвітло") | 62Z7116370728599 | 0.23 | приєднання електроустановок замовника до власних електричних мереж суб'єкта господарювання | Правобережний РЕМ
1645 | 008236 | ТУ 008236 240925 1 09 01 4 000000 1 | 2025-09-24 | 008236 240925 1 09 01 4 000000 1 | 2025-09-24 | 0.099 | споживання | 2025 | шафа з/о ПВ-6847 (КП "Київміськсвітло") | 62Z0029232847202 | 0.23 | приєднання електроустановок замовника до власних електричних мереж суб'єкта господарювання | Правобережний РЕМ
1646 | 008240 | ТУ 008240 240925 1 09 01 1 000000 1 | 2025-09-24 | 008240 240925 1 09 01 1 000000 1 | 2025-09-16 | 20 | споживання | 2025 | РУ- 0,4 кВ ТП 8565 | 62Z2908410807889 | 0.4 | стандартне приєднання | Правобережний РЕМ | 2025-09-29
1647 | 008243 | ТУ 008243 240925 1 09 01 4 000000 1 | 2025-09-24 | 008243 240925 1 09 01 4 000000 1 | 2025-09-24 | 0.099 | споживання | 2025 | шафа з/о ПВ-1119 (КП "Київміськсвітло") | 62Z8534726798999 | 0.23 | приєднання електроустановок замовника до власних електричних мереж суб'єкта господарювання | Правобережний РЕМ
1648 | 008244 | ТУ 008244 240925 1 09 01 4 000000 1 | 2025-09-24 | 008244 240925 1 09 01 4 000000 1 | 2025-09-24 | 0.099 | споживання | 2025 | шафа з/о ПВ-6304 (КП "Київміськсвітло") | 62Z9696517947048 | 0.23 | приєднання електроустановок замовника до власних електричних мереж суб'єкта господарювання | Правобережний РЕМ
1649 | 008246 | ТУ 008246 250925 1 09 04 4 000000 1 | 2025-09-25 | 008246 250925 1 09 04 4 000000 1 | 2025-09-25 | 0.099 | споживання | 2025 | шафа з/о ПВ-6017 (КП "Київміськсвітло") | 62Z8104723937458 | 0.23 | приєднання електроустановок замовника до власних електричних мереж суб'єкта господарювання | Центральний РЕМ
1650 | 008254 | ТУ 008254 250925 1 09 01 2 000000 1 | 2025-09-25 | 008254 250925 1 09 01 2 000000 1 | 2025-09-17 | 100 | споживання | 2026 | розподільчі мережі 10 кВ РП 462 | 62Z0362294719273 | 0.4 | "під ключ" нестандартне приєднання | Правобережний РЕМ | 2025-10-10
1651 | 008256 | ТУ 008256 250925 1 09 01 4 000000 1 | 2025-09-25 | 008256 250925 1 09 01 4 000000 1 | 2025-09-25 | 0.099 | споживання | 2025 | шафа з/о ПВ-1119 (КП "Київміськсвітло") | 62Z5624193499899 | 0.23 | приєднання електроустановок замовника до власних електричних мереж суб'єкта господарювання | Правобережний РЕМ
1652 | 008258 | ТУ 008258 250925 1 09 01 4 000000 1 | 2025-09-25 | 008258 250925 1 09 01 4 000000 1 | 2025-09-25 | 0.099 | споживання | 2025 | шафа з/о ПВ-6089 (КП "Київміськсвітло") | 62Z8557356905418 | 0.23 | приєднання електроустановок замовника до власних електричних мереж суб'єкта господарювання | Правобережний РЕМ
1653 | 008261 | ТУ 008261 260925 1 09 01 4 000000 1 | 2025-09-26 | 008261 260925 1 09 01 4 000000 1 | 2025-09-26 | 0.099 | споживання | 2025 | шафа з/о ПВ-6238 (КП "Київміськсвітло") | 62Z3638982513196 | 0.23 | приєднання електроустановок замовника до власних електричних мереж суб'єкта господарювання | Правобережний РЕМ
1654 | 008263 | ТУ 008263 260925 1 09 01 4 000000 1 | 2025-09-26 | 008263 260925 1 09 01 4 000000 1 | 2025-09-26 | 0.099 | споживання | 2025 | шафа з/о ПВ-6241 (КП "Київміськсвітло") | 62Z6683975155589 | 0.23 | приєднання електроустановок замовника до власних електричних мереж суб'єкта господарювання | Правобережний РЕМ
1655 | 008265 | ТУ 008265 260925 1 09 02 1 000000 1 | 2025-09-26 | 008265 260925 1 09 02 1 000000 1 | 2025-09-19 | 45 | споживання | 2026 | розподільчі мережі 10кВ ПС "Хімічна" | 62Z7021196886607 | 0.4 | стандартне приєднання | Лівобережний РЕМ | 2025-09-27
1656 | 008266 | ТУ 008266 260925 1 09 01 1 000000 1 | 2025-09-26 | 08266 260925 1 09 01 1 000000 1 | 2025-09-18 | 13 | споживання | 2026 | РУ-0,4кВ РП-160 | 62Z3141889445314 | 0.4 | стандартне приєднання | Правобережний РЕМ | 2025-10-06
1657 | 008267 | ТУ 008267 260925 1 09 01 4 000000 1 | 2025-09-26 | 008267 260925 1 09 01 4 000000 1 | 2025-09-26 | 0.099 | споживання | 2025 | шафа з/о ПВ-6461 (КП "Київміськсвітло") | 62Z5236130822804 | 0.23 | приєднання електроустановок замовника до власних електричних мереж суб'єкта господарювання | Правобережний РЕМ
1658 | 008270 | ТУ 008270 290925 1 09 03 3 000000 1 | 2025-09-29 | 008270 290925 1 09 03 3 000000 1 | 2025-09-22 | 840 | споживання | 2027 | РУ-10 кВ ТП1510 | 62Z0171261048799 | 0.4 | нестандартне приєднання з самостійним проектуваннням лінійної складової приєднання замовником | Північний РЕМ | 2025-10-16
1659 | 008274 | ТУ 008274 290925 1 09 01 4 000000 1 | 2025-09-29 | 008274 290925 1 09 01 4 000000 1 | 2025-09-29 | 7 | споживання | 2025 | ГРЩ центрального розподільчого пункту(ЦТП) | 62Z1863770730588 | 0.4 | приєднання електроустановок замовника до власних електричних мереж суб'єкта господарювання | Правобережний РЕМ
1660 | 008275 | ТУ 008275 290925 1 09 01 4 000000 1 | 2025-09-29 | 008275 290925 1 09 01 4 000000 1 | 2025-09-29 | 6 | споживання | 2025 | ГРЩ котельні | 62Z8762155930830 | 0.4 | приєднання електроустановок замовника до власних електричних мереж суб'єкта господарювання | Правобережний РЕМ
1661 | 008277 | ТУ 008277 290925 1 09 02 4 000000 1 | 2025-09-29 | 008277 290925 1 09 02 4 000000 1 | 2025-09-29 | 10 | споживання | 2027 | ГРЩ будівлі за адресою вул. Ахматової Анни, 14-А | 62Z3880571880498 | 0.4 | приєднання електроустановок замовника до власних електричних мереж суб'єкта господарювання | Лівобережний РЕМ
1662 | 008278 | ТУ 008278 290925 1 09 04 2 000000 1 | 2025-09-29 | 008278 290925 1 09 04 2 000000 1 | 2025-09-24 | 25 | споживання | 2026 | РУ-0,4 кВ ТП76 | 62Z9387609473549 | 0.4 | "під ключ" нестандартне приєднання | Центральний РЕМ | 2025-10-13
1663 | 008279 | ТУ 008279 290925 1 09 02 3 000000 1 | 2025-09-29 | 008279 290925 1 09 02 3 000000 1 | 2025-09-24 | 25 | споживання | 2026 | розподільчі мережі 10 кВ ПС Осокорки 110/10 кВ | 62Z6314528083889 | 0.4 | нестандартне приєднання з самостійним проектуваннням лінійної складової приєднання замовником | Лівобережний РЕМ | 2025-10-18
1664 | 008282 | ТУ 008282 290925 1 09 01 4 000000 1 | 2025-09-29 | 008282 290925 1 09 01 4 000000 1 | 2025-09-29 | 0.099 | споживання | 2025 | шафа з/о ПВ-6320 (КП "Київміськсвітло") | 62Z9661667814300 | 0.23 | приєднання електроустановок замовника до власних електричних мереж суб'єкта господарювання | Правобережний РЕМ
1665 | 008290 | ТУ 008290 011025 1 09 02 3 000000 1 | 2025-10-01 | 008290 011025 1 09 02 3 000000 1 | 2025-09-26 | 15 | споживання | 2027 | розподільчі мережі 10 кВ ПС Осокорки 110/10 кВ | 62Z0214447570989 | 0.4 | нестандартне приєднання з самостійним проектуваннням лінійної складової приєднання замовником | Лівобережний РЕМ | 2025-10-02
1666 | 008293 | ТУ 008293 300925 1 09 01 3 000000 1 | 2025-09-30 | 008293 300925 1 09 01 3 000000 1 | 2025-09-24 | 360 | споживання | 2028 | РУ-10 кВ ПС ВУМ | 62Z9291249193386 | 10 | нестандартне приєднання з самостійним проектуваннням лінійної складової приєднання замовником | Правобережний РЕМ | 2025-10-08
1667 | 008295 | ТУ 008295 011025 1 09 02 3 000000 1 | 2025-10-01 | 008295 011025 1 09 02 3 000000 1 | 2025-09-24 | 1100 | споживання | 2028 | Розподільчі мережі 10 кВ РП 511 | 62Z0827940895689 | 10 | нестандартне приєднання з самостійним проектуваннням лінійної складової приєднання замовником | Лівобережний РЕМ | 2025-10-09
1668 | 008297 | ТУ 008297 011025 1 09 01 4 000000 1 | 2025-10-01 | 008297 011025 1 09 01 4 000000 1 | 2025-10-01 | 0.099 | споживання | 2025 | шафа з/о ПВ-6303 (КП "Київміськсвітло") | 62Z2961606279726 | 0.23 | приєднання електроустановок замовника до власних електричних мереж суб'єкта господарювання | Правобережний РЕМ
1669 | 008313 | ТУ 008313 021025 1 09 02 3 000000 1 | 2025-10-02 | 008313 021025 1 09 02 3 000000 1 | 2025-09-27 | 10 | споживання | 2026 | розподільчі мережі 0,4 кВ КТП 2895 | 62Z8604442306689 | 0.4 | нестандартне приєднання з самостійним проектуваннням лінійної складової приєднання замовником | Лівобережний РЕМ | 2025-10-20
1670 | 008320 | ТУ 008320 031025 1 09 01 1 000000 1 | 2025-10-03 | 008320 031025 1 09 01 1 000000 1 | 2025-09-26 | 42 | споживання | 2026 | РУ- 0,4 кВ ТП 8704 | 62Z2996150334902 | 0.4 | стандартне приєднання | Правобережний РЕМ | 2025-10-28
1671 | 008327 | ТУ 008327 061025 1 09 03 3 000000 1 | 2025-10-06 | 008327 061025 1 09 03 3 000000 1 | 2025-10-01 | 3000 | УЗЕ | 2026 | РУ-10 кВ ПС Мінська 110/10 | 62Z2144118883038 | 10 | нестандартне приєднання з самостійним проектуваннням лінійної складової приєднання замовником | Північний РЕМ | 2026-05-26
1672 | 008331 | ТУ 008331 061025 1 09 02 1 000000 1 | 2025-10-06 | 008331 061025 1 09 02 1 000000 1 | 2025-09-29 | 50 | споживання | 2026 | розподільчі мережі 10кВ ПС "Хімічна" | 62Z6961718232825 | 0.4 | стандартне приєднання | Лівобережний РЕМ | 2025-10-09
1673 | 008333 | ТУ 008333 061025 1 09 01 1 000000 1 | 2025-10-06 | 008333 061025 1 09 01 1 000000 1 | 2025-09-26 | 27 | споживання | 2026 | кабельна збірка №1215/1 | 62Z2148444542709 | 0.4 | стандартне приєднання | Правобережний РЕМ | 2025-10-14
1674 | 008340 | ТУ 008340 061025 1 09 01 3 000000 1 | 2025-10-06 | 008340 061025 1 09 01 3 000000 1 | 2025-10-06 | 160 | споживання | 2025 | РУ-10 кВ ТП3186 | 62Z8619676024499 | 0.4 | нестандартне приєднання з самостійним проектуваннням лінійної складової приєднання замовником | Правобережний РЕМ
1675 | 008345 | ТУ 008345 081025 1 09 03 3 000000 1 | 2025-10-08 | 008345 081025 1 09 03 3 000000 1 | 2025-10-07 | 30 | споживання | 2026 | РУ-0,4 кВ ТП4101 | 62Z1193356740190 | 0.4 | нестандартне приєднання з самостійним проектуваннням лінійної складової приєднання замовником | Північний РЕМ | 2026-03-25
1676 | 008354 | ТУ 008354 081025 1 09 03 4 000000 1 | 2025-10-08 | 008354 081025 1 09 03 4 000000 1 | 2025-10-08 | 12.5 | споживання | 2026 | ГРЩ 0,4 кВ будівлі лікарні, розташованої за адресою: вул. Некрасова Віктора, 49 | 62Z8185668545230 | 0.4 | приєднання електроустановок замовника до власних електричних мереж суб'єкта господарювання | Північний РЕМ
1677 | 008355 | ТУ 008355 091025 1 09 01 3 000000 1 | 2025-10-09 | 008355 091025 1 09 01 3 000000 1 | 2025-10-06 | 10 | споживання | 2026 | каб.зб.7836/5 | 62Z4922461902804 | 0.4 | нестандартне приєднання з самостійним проектуваннням лінійної складової приєднання замовником | Правобережний РЕМ | 2025-10-11
1678 | 008372 | ТУ 008372 131025 1 09 02 3 000000 1 | 2025-10-13 | 008372 131025 1 09 02 3 000000 1 | 2025-10-06 | 80 | споживання | 2026 | РУ-0,4кВ ТП4396 | 62Z5613808401889 | 0.4 | нестандартне приєднання з самостійним проектуваннням лінійної складової приєднання замовником | Лівобережний РЕМ | 2025-10-16
1679 | 008373 | ТУ 008373 131025 1 09 01 2 000000 1 | 2025-10-13 | 008373 131025 1 09 01 2 000000 1 | 2025-10-03 | 325 | споживання | 2028 | розподільчі мережі 10 кВ РП116 | 62Z7154653420755 | 0.4 | "під ключ" нестандартне приєднання | Правобережний РЕМ | 2025-10-27
1680 | 008375 | ТУ 008375 131025 1 09 03 2 000000 1 | 2025-10-13 | 008375 131025 1 09 03 2 000000 1 | 2025-10-10 | 80 | споживання | 2026 | РУ-0,4 кВ ТП8456 | 62Z2113372376083 | 0.4 | "під ключ" нестандартне приєднання | Північний РЕМ | 2025-10-22
1681 | 008378 | ТУ 008378 141025 1 09 01 3 000000 1 | 2025-10-14 | 008378 141025 1 09 01 3 000000 1 | 2025-10-08 | 300 | споживання | 2026 | РУ- 10 кВ КТП 7626 | 62Z6116292087126 | 10 | нестандартне приєднання з самостійним проектуваннням лінійної складової приєднання замовником | Правобережний РЕМ | 2025-10-27
1682 | 008382 | ТУ 008382 141025 1 09 03 3 000000 1 | 2025-10-14 | 008382 141025 1 09 03 3 000000 1 | 2025-10-14 | 630 | споживання | 2025 | розподільчі мережі 10 кВ РП260 | 62Z4606291882956 | 0.4 | нестандартне приєднання з самостійним проектуваннням лінійної складової приєднання замовником | Північний РЕМ
1683 | 008394 | ТУ 008394 151025 1 09 04 4 000000 1 | 2025-10-15 | 008394 151025 1 09 04 4 000000 1 | 2025-10-15 | 5 | споживання | 2026 | ГРЩ ж/будинку по вул. Євгена Чикаленка, 8 Б | 62Z4438033920800 | 0.4 | нестандартне приєднання з самостійним проектуваннням лінійної складової приєднання замовником | Центральний РЕМ
1684 | 008396 | ТУ 008396 151025 1 09 01 3 000000 1 | 2025-10-15 | 008396 151025 1 09 01 3 000000 1 | 2025-10-06 | 2648 | споживання | 2028 | розподільчі мережі 10 кВ РП52 та РП194 | 62Z7516713269367 | 0.4 | нестандартне приєднання з самостійним проектуваннням лінійної складової приєднання замовником | Правобережний РЕМ | 2025-10-24
1685 | 008398 | ТУ 008398 151025 1 09 01 4 000000 1 | 2025-10-15 | 008398 151025 1 09 01 4 000000 1 | 2025-10-15 | 0.099 | споживання | 2025 | шафа з/о ПВ-2105 (КП "Київміськсвітло") | 62Z8815385857030 | 0.23 | приєднання електроустановок замовника до власних електричних мереж суб'єкта господарювання | Правобережний РЕМ
1686 | 008400 | ТУ 008400 161025 1 09 03 1 000000 1 | 2025-10-16 | 008400 161025 1 09 03 1 000000 1 | 2025-10-13 | 15 | споживання | 2026 | РУ-0,4 кВ ТП3585 | 62Z9308890627689 | 0.4 | стандартне приєднання | Північний РЕМ | 2025-10-17
1687 | 008403 | ТУ 008403 161025 1 09 01 4 000000 1 | 2025-10-16 | 008403 161025 1 09 01 4 000000 1 | 2025-10-16 | 0.099 | споживання | 2025 | шафа з/о ПВ-2706 (КП "Київміськсвітло") | 62Z5487277950271 | 0.23 | приєднання електроустановок замовника до власних електричних мереж суб'єкта господарювання | Правобережний РЕМ
1688 | 008405 | ТУ 008405 161025 1 09 03 1 131125 2 | 2025-10-16 | 008405 161025 1 09 03 1 000000 1 | 2025-10-13 | 15 | споживання | 2026 | РУ-0,4 кВ ТП3848 | 62Z7620221290179 | 0.4 | стандартне приєднання | Північний РЕМ | 2025-10-17
1689 | 008407 | ТУ 008407 161025 1 09 01 3 000000 1 | 2025-10-16 | 008407 161025 1 09 01 3 000000 1 | 2025-10-06 | 15 | споживання | 2026 | РУ- 0,4 кВ ТП 1127 | 62Z3485619529378 | 0.4 | нестандартне приєднання з самостійним проектуваннням лінійної складової приєднання замовником | Правобережний РЕМ | 2025-10-21
1690 | 008409 | ТУ 008409 161025 1 09 01 4 000000 1 | 2025-10-16 | 008409 161025 1 09 01 4 000000 1 | 2025-10-16 | 0.099 | споживання | 2025 | шафа з/о ПВ-2845 (КП "Київміськсвітло") | 62Z9530475739900 | 0.23 | приєднання електроустановок замовника до власних електричних мереж суб'єкта господарювання | Правобережний РЕМ
1691 | 008410 | ТУ 008410 161025 1 09 01 4 000000 1 | 2025-10-16 | 008410 161025 1 09 01 4 000000 1 | 2025-10-16 | 0.099 | споживання | 2025 | шафа з/о ПВ-2100 (КП "Київміськсвітло") | 62Z6435356150818 | 0.23 | приєднання електроустановок замовника до власних електричних мереж суб'єкта господарювання | Правобережний РЕМ
1692 | 008411 | ТУ 008411 161025 1 09 01 4 000000 1 | 2025-10-16 | 008411 161025 1 09 01 4 000000 1 | 2025-10-16 | 0.099 | споживання | 2025 | шафа з/о ПВ-2510 (КП "Київміськсвітло") | 62Z6687001465629 | 0.23 | приєднання електроустановок замовника до власних електричних мереж суб'єкта господарювання | Правобережний РЕМ
1693 | 008412 | ТУ 008412 171025 1 09 01 2 000000 1 | 2025-10-17 | 008412 171025 1 09 01 2 000000 1 | 2025-10-06 | 250 | споживання | 2026 | розподільчі мережі 10 кВ РП 82 | 62Z3780474309649 | 0.4 | "під ключ" нестандартне приєднання | Правобережний РЕМ | 2025-10-21
1694 | 008414 | ТУ 008414 171025 1 09 01 4 000000 1 | 2025-10-17 | 008414 171025 1 09 01 4 000000 1 | 2025-10-17 | 0.099 | споживання | 2025 | шафа з/о ПВ-6064 (КП "Київміськсвітло") | 62Z9117301067698 | 0.23 | приєднання електроустановок замовника до власних електричних мереж суб'єкта господарювання | Правобережний РЕМ
1695 | 008416 | ТУ 008416 171025 1 09 01 4 000000 1 | 2025-10-17 | 008416 171025 1 09 01 4 000000 1 | 2025-10-17 | 0.099 | споживання | 2025 | шафа з/о ПВ-6228 (КП "Київміськсвітло") | 62Z3233603469406 | 0.23 | приєднання електроустановок замовника до власних електричних мереж суб'єкта господарювання | Правобережний РЕМ
1696 | 008417 | ТУ 008417 171025 1 09 01 4 000000 1 | 2025-10-17 | ТУ 008417 171025 1 09 01 4 000000 1 | 2025-10-17 | 0.099 | споживання | 2025 | шафа з/о ПВ-6824 (КП "Київміськсвітло") | 62Z4055022606801 | 0.23 | приєднання електроустановок замовника до власних електричних мереж суб'єкта господарювання | Правобережний РЕМ
1697 | 008428 | ТУ 008428 211025 1 09 02 4 000000 1 | 2025-10-21 | 008428 211025 1 09 02 4 000000 1 | 2025-10-15 | 0.06 | споживання | 2027 | ГРЩ будівлі за адресою вул. Воскресенська, 18А | 62Z0701570376845 | 0.23 | приєднання електроустановок замовника до власних електричних мереж суб'єкта господарювання | Лівобережний РЕМ
1698 | 008429 | ТУ 008429 211025 1 09 01 3 000000 1 | 2025-10-21 | 008429 211025 1 09 01 3 000000 1 | 2025-10-09 | 2500 | споживання | 2028 | РУ-10кВ ПС "ВУМ" | 62Z2607103834298 | 0.4 | нестандартне приєднання з самостійним проектуваннням лінійної складової приєднання замовником | Правобережний РЕМ | 2025-11-13
1699 | 008434 | ТУ 008434 211025 1 09 01 1 000000 1 | 2025-10-21 | 008434 211025 1 09 01 1 000000 1 | 2025-10-10 | 50 | споживання | 2026 | РУ- 0,4 кВ РП 552 | 62Z6675467312998 | 0.4 | стандартне приєднання | Правобережний РЕМ | 2025-11-20
1700 | 008435 | ТУ 008435 211025 1 09 01 1 070426 2 | 2025-10-21 | 008435 211025 1 09 01 1 000000 1 | 2025-10-09 | 13 | споживання | 2026 | розподільчі мережі 0,4 кВ ТП 8148 | 62Z6494068404019 | 0.4 | стандартне приєднання | Правобережний РЕМ | 2025-10-24
1701 | 008448 | ТУ 008448 231025 1 09 02 3 000000 1 | 2025-10-23 | 008448 231025 1 09 02 3 000000 1 | 2025-10-16 | 25 | споживання | 2026 | кабельна збірка №8030/4 | 62Z4892511384148 | 0.4 | нестандартне приєднання з самостійним проектуваннням лінійної складової приєднання замовником | Лівобережний РЕМ | 2025-10-29
1702 | 008454 | ТУ 008454 291025 1 09 02 3 0000001 | 2025-10-29 | 008454 291025 1 09 02 3 0000001 | 2025-10-27 | 100 | споживання | 2026 | розподільчі мережі 10 кВ ПС Садова 35/10 | 62Z2630583707989 | 0.4 | нестандартне приєднання з самостійним проектуваннням лінійної складової приєднання замовником | Лівобережний РЕМ | 2025-11-20
1703 | 008456 | ТУ 008456 271025 1 09 02 3 0000001 | 2025-10-27 | 008456 271025 1 09 02 3 0000001 | 2025-10-21 | 40 | споживання | 2026 | РУ-0,4 кВ ТП8150 | 62Z6282068016929 | 0.4 | нестандартне приєднання з самостійним проектуваннням лінійної складової приєднання замовником | Лівобережний РЕМ | 2026-04-30
1704 | 008462 | ТУ 008462 281025 1 09 01 4 0000001 | 2025-10-28 | 008462 281025 1 09 01 4 0000001 | 2025-10-28 | 0.099 | споживання | 2026 | шафа з/о ПВ-2795 (КП "КИЇВМІСЬКСВІТЛО") | 62Z1032223004428 | 0.23 | приєднання електроустановок замовника до власних електричних мереж суб'єкта господарювання | Правобережний РЕМ
1705 | 008464 | ТУ 008464 281025 1 09 01 4 0000001 | 2025-10-28 | 008464 281025 1 09 01 4 0000001 | 2025-10-28 | 0.099 | споживання | 2026 | шафа з/о ПВ-2586 (КП "КИЇВМІСЬКСВІТЛО") | 62Z5454065953498 | 0.23 | приєднання електроустановок замовника до власних електричних мереж суб'єкта господарювання | Правобережний РЕМ
1706 | 008465 | ТУ 008465 281025 1 09 01 4 0000001 | 2025-10-28 | 008465 281025 1 09 01 4 0000001 | 2025-10-28 | 0.099 | споживання | 2026 | шафа з/о ПВ-2075 (КП "КИЇВМІСЬКСВІТЛО") | 62Z4534285528789 | 0.23 | приєднання електроустановок замовника до власних електричних мереж суб'єкта господарювання | Правобережний РЕМ
1707 | 008466 | ТУ 008466 281025 1 09 01 4 0000001 | 2025-10-28 | 008466 281025 1 09 01 4 0000001 | 2025-10-28 | 0.099 | споживання | 2026 | шафа з/о ПВ-2301 (КП "КИЇВМІСЬКСВІТЛО") | 62Z9349077108471 | 0.23 | приєднання електроустановок замовника до власних електричних мереж суб'єкта господарювання | Правобережний РЕМ
1708 | 008482 | ТУ 008482 281025 1 09 01 4 0000001 | 2025-10-28 | 008482 281025 1 09 01 4 0000001 | 2025-10-23 | 0.099 | споживання | 2026 | шафа з/о ПВ-2085 (КП "КИЇВМІСЬКСВІТЛО") | 62Z6127623580589 | 0.23 | приєднання електроустановок замовника до власних електричних мереж суб'єкта господарювання | Правобережний РЕМ
1709 | 008483 | ТУ 008483 281025 1 09 01 4 0000001 | 2025-10-28 | 008483 281025 1 09 01 4 0000001 | 2025-10-28 | 0.099 | споживання | 2026 | шафа з/о ПВ-2514 (КП "КИЇВМІСЬКСВІТЛО") | 62Z1390384264506 | 0.23 | приєднання електроустановок замовника до власних електричних мереж суб'єкта господарювання | Правобережний РЕМ
1710 | 008485 | ТУ 008485 291025 1 09 01 3 200526 | 2025-10-29 | 008485 291025 1 09 01 3 0000001 | 2025-10-21 | 4995 | споживання | 2027 | І черга - розподільчі мережі 10 кВ РП562; ІІ черга - РУ-10 кВ ПС Січова | 62Z9464160720759 | 10 | нестандартне приєднання з самостійним проектуваннням лінійної складової приєднання замовником | Правобережний РЕМ | 2026-04-21
1711 | 008493 | ТУ 008493 291025 1 09 01 3 000000 1 | 2025-10-29 | 008493 291025 1 09 01 3 000000 1 | 2025-10-17 | 6500 | УЗЕ | 2027 | розподільчі мережі 35 кВ ПС Лисогірська, ТЕЦ-5 | 62Z4941490732485 | 35 | нестандартне приєднання з самостійним проектуваннням лінійної складової приєднання замовником | Правобережний РЕМ | 2025-11-25
1712 | 008494 | ТУ 008494 291025 1 09 01 4 0000001 | 2025-10-29 | 008494 291025 1 09 01 4 0000001 | 2025-10-29 | 0.099 | споживання | 2026 | шафа з/о ПВ-2082 (КП "КИЇВМІСЬКСВІТЛО") | 62Z9782450687599 | 0.23 | приєднання електроустановок замовника до власних електричних мереж суб'єкта господарювання | Правобережний РЕМ
1713 | 008498 | ТУ 008498 301025 1 09 01 1 0000001 | 2025-10-30 | 008498 301025 1 09 01 1 0000001 | 2025-10-21 | 12.5 | споживання | 2026 | РУ-0,4кВ ТП3202 | 62Z4767691932303 | 0.4 | стандартне приєднання | Правобережний РЕМ | 04.11.2025 перенесено з ТУ 008167
1714 | 008512 | ТУ 008512 031125 1 09 02 4 000000 1 | 2025-11-03 | 008512 031125 1 09 02 4 000000 1 | 2025-11-03 | 10 | споживання | 2026 | ГРЩ будівлі за адресою вул. Миколайчука Івана | 62Z4817459151049 | 0.4 | приєднання електроустановок замовника до власних електричних мереж суб'єкта господарювання | Лівобережний РЕМ
1715 | 008527 | ТУ 008527 041125 1 09 01 1 000000 1 | 2025-11-04 | 008527 041125 1 09 01 1 000000 1 | 2025-10-30 | 18 | споживання | 2026 | розподільчі мережі 10кВ РП332 | 62Z7506349495576 | 0.4 | стандартне приєднання | Правобережний РЕМ | 2025-11-04
1716 | 008529 | ТУ 008529 041125 1 09 02 1 000000 1 | 2025-11-04 | 008529 041125 1 09 02 1 000000 1 | 2025-10-30 | 15 | споживання | 2026 | розподільчі мережі 10кВ РП305 | 62Z3215459561059 | 0.4 | стандартне приєднання | Лівобережний РЕМ | 2025-11-07
1717 | 008534 | ТУ 008534 051125 1 09 02 3 000000 1 | 2025-11-05 | 008534 051125 1 09 02 3 000000 1 | 2025-10-24 | 10 | споживання | 2026 | для існуючих споживачів – згідно існуючих Договорів; для вбудованих приміщень №№69,70 - ГРЩ (щит 4) багатоповерхового житлового будинку №37 на вул. Лісківська | 62Z6390140522698 | 0.23 | нестандартне приєднання з самостійним проектуваннням лінійної складової приєднання замовником | Лівобережний РЕМ | 2025-11-20
1718 | 008536 | ТУ 008536 051125 1 09 02 3 000000 1 | 2025-11-05 | 008536 051125 1 09 02 3 000000 1 | 2025-10-28 | 5 | споживання | 2026 | для існуючих споживачів – згідно існуючих Договорів; для вбудованого приміщення №71 - ГРЩ (щит 5) багатоповерхового житлового будинку №37 на вул. Лісківська | 62Z3212721310298 | 0.23 | нестандартне приєднання з самостійним проектуваннням лінійної складової приєднання замовником | Лівобережний РЕМ | 2025-11-20
1719 | 008556 | ТУ 008556 061125 1 09 04 3 000000 1 | 2025-11-06 | 008556 061125 1 09 04 3 000000 1 | 2025-10-28 | 1035 | споживання | 2026 | розподільчі мережі РП210 | 62Z9166313297339 | 0.4 | нестандартне приєднання з самостійним проектуваннням лінійної складової приєднання замовником | Центральний РЕМ | 17.11.2025 перенесено з ТУ 008133
1720 | 008566 | ТУ 008566 061125 1 09 01 2 000000 1 | 2025-11-06 | 008566 061125 1 09 01 2 000000 1 | 2025-10-29 | 200 | споживання | 2026 | розподільчі мережі 0,4кВ ТП7297 | 62Z4725795756089 | 0.4 | "під ключ" нестандартне приєднання | Правобережний РЕМ | 2026-05-19
1721 | 008567 | ТУ 008567 071125 1 09 01 3 000000 1 | 2025-11-07 | 008567 071125 1 09 01 3 000000 1 | 2025-10-30 | 1800 | споживання | 2028 | РУ-10 кВ ПС "Університетська", РУ-0,4кВ ТП8923 та РУ-0,4 кВ ТП8924 (РУ-0,4 кВ ТП-10/0,4 кВ по ТУ №ЦНП4-1201-21) | 62Z6879667629661 | 10 | нестандартне приєднання з самостійним проектуваннням лінійної складової приєднання замовником | Правобережний РЕМ | 2025-11-27
1722 | 008568 | ТУ 008568 101125 1 09 02 2 000000 1 | 2025-11-10 | 008568 101125 1 09 02 2 000000 1 | 2025-10-29 | 10 | споживання | 2027 | розподільчі мережі 10кВ РП305 | 62Z2638966129435 | 0.4 | "під ключ" нестандартне приєднання | Лівобережний РЕМ | 2025-11-17
1723 | 008574 | ТУ 008574 101125 1 09 01 4 000000 1 | 2025-11-10 | 008574 101125 1 09 01 4 000000 1 | 2025-11-10 | 12.5 | споживання | 2027 | РУ-0,4 кВ ТП1642 | 62Z2657258040519 | 0.4 | приєднання електроустановок замовника до власних електричних мереж суб'єкта господарювання | Правобережний РЕМ
1724 | 008575 | ТУ 008575 101125 1 09 01 1 000000 1 | 2025-11-10 | 008575 101125 1 09 01 1 000000 1 | 2025-11-05 | 6 | споживання | 2026 | розподільчі мережі ТП 6452 | 62Z919077763222T | 0.4 | стандартне приєднання | Правобережний РЕМ | 2025-11-13
1725 | 008578 | ТУ 008578 101125 1 09 01 1 000000 1 | 2025-11-10 | 008578 101125 1 09 01 1 000000 1 | 2025-10-31 | 49 | споживання | 2027 | розподільчі мережі 10кВ РП 336 | 62Z1049186406593 | 0.4 | стандартне приєднання | Правобережний РЕМ | 2025-11-18
1726 | 008582 | ТУ 008582 101125 1 09 01 1 000000 1 | 2025-11-10 | 008582 101125 1 09 01 1 000000 1 | 2025-10-31 | 44 | споживання | 2027 | розподільчі мережі 10кВ РП 336 | 62Z4573375447993 | 0.4 | стандартне приєднання | Правобережний РЕМ | 2025-11-14
1727 | 008583 | ТУ 008583 111125 1 09 04 4 000000 1 | 2025-11-11 | 008583 111125 1 09 04 4 000000 1 | 2025-11-11 | 13 | споживання | 2026 | ГВРЩ-2 будівлі на вул. Володимирській, 49а | 62Z2583439651189 | 0.4 | приєднання електроустановок замовника до власних електричних мереж суб'єкта господарювання | Центральний РЕМ
1728 | 008584 | ТУ 008584 111125 1 09 02 3 000000 1 | 2025-11-11 | 008584 111125 1 09 02 3 000000 1 | 2025-11-06 | 11 | споживання | 2027 | розподільчі мережі 0,4 кВ КТП8018 | 62Z9544667487269 | 0.4 | нестандартне приєднання з самостійним проектуваннням лінійної складової приєднання замовником | Лівобережний РЕМ | 2025-11-15
1729 | 008588 | ТУ 008588 121125 1 09 02 3 000000 1 | 2025-11-12 | 008588 121125 1 09 02 3 000000 1 | 2025-11-05 | 25 | споживання | 2026 | розподільчі мережі 0,4кВ ТП7405 | 62Z8778328790489 | 0.4 | нестандартне приєднання з самостійним проектуваннням лінійної складової приєднання замовником | Лівобережний РЕМ | 2025-11-19
1730 | 008594 | ТУ 008594 131125 1 09 04 3 000000 1 | 2025-11-13 | 008594 131125 1 09 04 3 000000 1 | 2025-11-04 | 402 | споживання | 2026 | РУ-0,4кВ ТП8836 | 62Z6525671121399 | 0.4 | нестандартне приєднання з самостійним проектуваннням лінійної складової приєднання замовником | Центральний РЕМ | 2025-11-21
1731 | 008601 | ТУ 008601 131125 1 09 02 3 000000 1 | 2025-11-13 | 008601 131125 1 09 02 3 000000 1 | 2025-11-06 | 1923 | споживання | 2029 | розподільчі мережі 10 кВ РП565 та РУ-10 кВ РП314 | 62Z7214467116889 | 0.4 | нестандартне приєднання з самостійним проектуваннням лінійної складової приєднання замовником | Лівобережний РЕМ | 2025-12-02
1732 | 008616 | ТУ 008616 171125 1 09 02 3 0000001 | 2025-11-17 | 008616 171125 1 09 02 3 0000001 | 2025-11-07 | 10 | споживання | 2026 | РУ-10 кВ ТП8786 | 62Z9305846615107 | 0.23 | нестандартне приєднання з самостійним проектуваннням лінійної складової приєднання замовником | Лівобережний РЕМ | 2025-12-10
1733 | 008619 | ТУ 008619 171125 1 09 02 3 000000 1 | 2025-11-17 | 008619 171125 1 09 02 3 000000 1 | 2025-11-13 | 25 | споживання | 2026 | РУ - 0,4 кВ ТП8289 | 62Z2840775939573 | 0.4 | нестандартне приєднання з самостійним проектуваннням лінійної складової приєднання замовником | Лівобережний РЕМ | 2026-05-28
1734 | 008620 | ТУ 008620 171125 1 09 02 3 000000 1 | 2025-11-17 | 008620 171125 1 09 02 3 000000 1 | 2025-11-08 | 25 | споживання | 2026 | розподільчі мережі 10 кВ ПС Осокорки 110/10 кВ | 62Z4189804370089 | 0.4 | нестандартне приєднання з самостійним проектуваннням лінійної складової приєднання замовником | Лівобережний РЕМ | 2025-11-23
1735 | 008624 | ТУ 008624 171125 1 09 01 2 0000001 | 2025-11-17 | 008624 171125 1 09 01 2 0000001 | 2025-11-07 | 200 | споживання | 2026 | РУ- 0,4 кВ ТП 8318 | 62Z4214530565809 | 0.4 | "під ключ" нестандартне приєднання | Правобережний РЕМ | 20.11.2025 перенесено з ТУ 001251
1736 | 008626 | ТУ 008626 181125 1 09 02 1 0000001 | 2025-11-18 | 008626 181125 1 09 02 1 0000001 | 2025-11-05 | 45 | споживання | 2027 | РУ-0,4 кВ ТП3807 | 62Z7663050974048 | 0.4 | стандартне приєднання | Лівобережний РЕМ | 2025-11-21
1737 | 008627 | ТУ 008627 181125 1 09 01 2 000000 1 | 2025-11-18 | 008627 181125 1 09 01 2 000000 1 | 2025-11-10 | 120 | споживання | 2026 | розподільчі мережі 10кВ РП214 | 62Z6708081037528 | 0.4 | "під ключ" нестандартне приєднання | Правобережний РЕМ | 2025-12-12
1738 | 008662 | ТУ 008662 191125 1 09 01 2 000000 1 | 2025-11-19 | 008662 191125 1 09 01 2 000000 1 | 2025-11-13 | 1600 | споживання | 2027 | РУ-10 кВ РП308 та згідно існуючого акту розмежування (для існуючих споживачів) | 62Z5831004199706 | 10 | "під ключ" нестандартне приєднання | Правобережний РЕМ
1739 | 008671 | ТУ 008671 201125 1 09 01 1 000000 1 | 2025-11-20 | 008671 201125 1 09 01 1 000000 1 | 2025-11-11 | 35 | споживання | 2026 | РУ-0,4 кВ ТП 5362 | 62Z3991171977109 | 0.4 | стандартне приєднання | Правобережний РЕМ | 2025-12-01
1740 | 008680 | ТУ 008680 211125 1 09 04 4 000000 1 | 2025-11-21 | 008680 211125 1 09 04 4 000000 1 | 2025-11-21 | 18 | споживання | 2026 | ГРЩ будівлі на вул. Володимирській, 49а | 62Z1717630871589 | 0.4 | приєднання електроустановок замовника до власних електричних мереж суб'єкта господарювання | Центральний РЕМ
1741 | 008685 | ТУ 008685 251125 1 09 02 1 000000 1 | 2025-11-25 | 008685 251125 1 09 02 1 000000 1 | 2025-11-19 | 5 | споживання | 2026 | розподільчі мережі 10 кВ ПС Садова 35/10 | 62Z4065537060822 | 0.23 | стандартне приєднання | Лівобережний РЕМ | 2025-12-03
1742 | 008691 | ТУ 008691 241125 1 09 02 1 000000 1 | 2025-11-24 | 008691 241125 1 09 02 1 000000 1 | 2025-11-17 | 50 | споживання | 2026 | РУ-0,4 кВ ТП1674 | 62Z9842132122568 | 0.4 | стандартне приєднання | Лівобережний РЕМ | 2025-12-02
1743 | 008692 | ТУ 008692 241125 1 09 02 3 151225 2 | 2025-11-24 | 008692 241125 1 09 02 3 000000 1 | 2025-11-18 | 692.5 | споживання | 2027 | РУ-10 кВ РП216, ТП7729, розподільчі мережі 10 кВ РП444, РУ-0,4 кВ ТП6040, РУ-0,4 кВ ТП7775, РУ-0,4 кВ ТП7776 | 62Z1851648412199 | 10 | нестандартне приєднання з самостійним проектуваннням лінійної складової приєднання замовником | Лівобережний РЕМ | 2025-12-10
1744 | 008693 | ТУ 008693 241125 1 09 02 1 000000 1 | 2025-11-24 | 008693 241125 1 09 02 1 000000 1 | 2025-11-17 | 11.03 | споживання | 2026 | РУ-10 кВ ТП8786 | 62Z9401359783700 | 0.4 | стандартне приєднання | Лівобережний РЕМ | 2025-11-25
1745 | 008711 | ТУ008711 261125 1 09 02 2 0000001 | 2025-11-26 | 008711 261125 1 09 02 2 0000001 | 2025-11-19 | 13 | споживання | 2026 | розподільчі мережі 10 кВ ПС "Хімічна" | 62Z9661421523698 | 0.4 | "під ключ" нестандартне приєднання | Лівобережний РЕМ | 2025-12-04
1746 | 008723 | ТУ 008723 271125 1 09 02 3 000000 1 | 2025-11-27 | 008723 271125 1 09 02 3 000000 1 | 2025-11-21 | 20 | споживання | 2026 | РУ- 0,4 кВ ТП 2360 | 62Z6312710471822 | 0.4 | нестандартне приєднання з самостійним проектуваннням лінійної складової приєднання замовником | Лівобережний РЕМ | 2025-12-03
1747 | 008726 | ТУ008726 271125 1 09 01 3 0000001 | 2025-11-27 | 008726 271125 1 09 01 3 0000001 | 2025-11-17 | 1778.5 | споживання | 2027 | РУ-10 кВ РП334 | 62Z3024400718067 | 0.4 | нестандартне приєднання з самостійним проектуваннням лінійної складової приєднання замовником | Правобережний РЕМ
1748 | 008728 | ТУ008728 281125 1 09 02 3 0000001 | 2025-11-28 | 008728 281125 1 09 02 3 0000001 | 2025-11-24 | 20 | споживання | 2026 | РУ-10 кВ ТП 8786 | 62Z0288640263038 | 0.4 | нестандартне приєднання з самостійним проектуваннням лінійної складової приєднання замовником | Лівобережний РЕМ | 2025-12-15
1749 | 008731 | ТУ008731 281125 1 09 02 1 0000001 | 2025-11-28 | 008731 281125 1 09 02 1 0000001 | 2025-11-17 | 50 | споживання | 2026 | РУ-0,4 кВ ТП3962 | 62Z0087248498406 | 0.4 | стандартне приєднання | Лівобережний РЕМ | 2025-12-12
1750 | 008741 | ТУ 008741 011225 1 09 02 2 000000 1 | 2025-12-01 | 008741 011225 1 09 02 2 000000 1 | 2025-11-19 | 60 | споживання | 2026 | РУ-0,4 кВ ТП3894 | 62Z5562079383068 | 0.4 | "під ключ" нестандартне приєднання | Лівобережний РЕМ | 2025-12-18
1751 | 008745 | ТУ 008745 021225 1 09 01 3 010526 2 | 2025-12-02 | 008745 021225 1 09 01 3 000000 1 | 2025-12-01 | 1050 | споживання | 2027 | розподільчі мережі 10кВ РП408 та РП134 | 62Z7225512350400 | 0.4 | нестандартне приєднання з самостійним проектуваннням лінійної складової приєднання замовником | Правобережний РЕМ | 2025-12-10
1752 | 008750 | ТУ 008750 021225 1 09 01 3 000000 1 | 2025-12-02 | 008750 021225 1 09 01 3 000000 1 | 2025-11-20 | 400 | споживання | 2027 | розподільчі мережі 10 кВ РП 214 | 62Z2066960703977 | 10 | нестандартне приєднання з самостійним проектуваннням лінійної складової приєднання замовником | Правобережний РЕМ | 2025-12-18
1753 | 008754 | ТУ 008754 021225 1 09 02 3 000000 1 | 2025-12-02 | 008754 021225 1 09 02 3 000000 1 | 2025-12-01 | 20 | споживання | 2026 | РУ-10 кВ ТП 8786 | 62Z6482997404058 | 0.4 | нестандартне приєднання з самостійним проектуваннням лінійної складової приєднання замовником | Лівобережний РЕМ | 2025-12-13
1754 | 008763 | ТУ 008763 041225 1 09 02 4 000000 1 | 2025-12-04 | 008763 041225 1 09 02 4 000000 1 | 2025-12-04 | 0.1 | споживання | 2026 | розподільчі мережі ГРЩ ж/б №13 по бульв. Воскресенський | 62Z1117704566448 | 0.23 | приєднання електроустановок замовника до власних електричних мереж суб'єкта господарювання | Лівобережний РЕМ
1755 | 008790 | ТУ 008790 081225 1 09 02 3 000000 1 | 2025-12-08 | 008790 081225 1 09 02 3 000000 1 | 2025-12-02 | 15 | споживання | 2026 | розподільчі мережі 0,4 кВ ТП8172 | 62Z2325908248205 | 0.4 | нестандартне приєднання з самостійним проектуваннням лінійної складової приєднання замовником | Лівобережний РЕМ | 2025-12-12
1756 | 008795 | ТУ 008795 091225 1 09 02 1 300326 2 | 2025-12-09 | 008795 091225 1 09 02 1 000000 1 | 2025-11-26 | 13 | споживання | 2026 | РУ-0,4 кВ ТП9160 | 62Z3949725644099 | 0.4 | стандартне приєднання | Лівобережний РЕМ | 2025-12-16
1757 | 008796 | ТУ 008796 091225 1 09 02 1 300326 2 | 2025-12-09 | 008796 091225 1 09 02 1 000000 1 | 2025-11-26 | 13 | споживання | 2026 | РУ-0,4 кВ ТП9160 | 62Z1536584712348 | 0.4 | стандартне приєднання | Лівобережний РЕМ | 2025-12-16
1758 | 008800 | ТУ 008800 091225 1 09 02 3 000000 1 | 2025-12-09 | 008800 091225 1 09 02 3 000000 1 | 2025-12-04 | 20 | споживання | 2026 | РУ-10 кВ ТП 8786 | 62Z2544359862818 | 0.4 | нестандартне приєднання з самостійним проектуваннням лінійної складової приєднання замовником | Лівобережний РЕМ | 2025-12-12
1759 | 008802 | ТУ 008802 091225 1 09 03 3 000000 1 | 2025-12-09 | 008802 091225 1 09 03 3 000000 1 | 2025-12-09 | 100 | споживання | 2026 | РУ-10 кВ ПС Куренівська | 62Z3439377189299 | 0.4 | тимчасове приєднання | Північний РЕМ
1760 | 008805 | ТУ 008805 091225 1 09 01 1 0000001 | 2025-12-09 | 008805 091225 1 09 01 1 0000001 | 2025-12-01 | 49 | споживання | 2026 | розподільчі мережі 0,4кВ ТП1169 | 62Z7947142549589 | 0.4 | стандартне приєднання | Правобережний РЕМ | 2025-12-16
1761 | 008809 | ТУ 008809 091225 1 09 01 1 0000001 | 2025-12-09 | 008809 091225 1 09 01 1 0000001 | 2025-12-01 | 49 | споживання | 2026 | розподільчі мережі 0,4кВ ТП1169 | 62Z6424052067211 | 0.4 | стандартне приєднання | Правобережний РЕМ | 2025-12-16
1762 | 008817 | ТУ 008817 101225 1 09 02 2 000000 1 | 2025-12-10 | 08817 101225 1 09 02 2 000000 1 | 2025-12-02 | 420 | споживання | 2026 | РУ-10 кВ ТП3371 | 62Z7644909847104 | 0.4 | "під ключ" нестандартне приєднання | Лівобережний РЕМ | 2025-12-12
1763 | 008818 | ТУ 008818 101225 1 09 01 3 000000 1 | 2025-12-10 | 008818 101225 1 09 01 3 000000 1 | 2025-12-02 | 920 | споживання | 2028 | розподільчі мережі 10 кВ РП24 | 62Z3335293747428 | 0.4 | нестандартне приєднання з самостійним проектуваннням лінійної складової приєднання замовником | Правобережний РЕМ | 2026-03-18
1764 | 008819 | ТУ 008819 101225 1 09 01 3 000000 1 | 2025-12-10 | 008819 101225 1 09 01 3 000000 1 | 2025-12-04 | 580 | споживання | 2026 | розподільчі мережі 10 кВ РП 408 та РП 134 | 62Z1167508583847 | 0.4 | нестандартне приєднання з самостійним проектуваннням лінійної складової приєднання замовником | Правобережний РЕМ | 2026-01-05
1765 | 008824 | ТУ 008824 111225 1 09 04 4 000000 1 | 2025-12-11 | 008824 111225 1 09 04 4 000000 1 | 2025-12-11 | 50 | споживання | 2026 | ГРЩ-3 будівлі на вул. Хрещатик, 24 | 62Z4748696693018 | 0.4 | приєднання електроустановок замовника до власних електричних мереж суб'єкта господарювання | Центральний РЕМ
1766 | 008825 | ТУ 008825 111225 1 09 01 2 000000 1 | 2025-12-11 | 008825 111225 1 09 01 2 000000 1 | 2025-12-09 | 85 | споживання | 2026 | РУ-0,4 кВ ТП1754 | 62Z0654297696789 | 0.4 | "під ключ" нестандартне приєднання | Правобережний РЕМ | 2025-12-18
1767 | 008827 | ТУ 008827 111225 1 09 01 4 000000 1 | 2025-12-11 | 008827 111225 1 09 01 4 000000 1 | 2025-12-11 | 1 | споживання | 2025 | мережі ГРЩ ГБК "АРТИЛЕРІЙСЬКИЙ" | 62Z1179724155388 | 0.23 | приєднання електроустановок замовника до власних електричних мереж суб'єкта господарювання | Правобережний РЕМ
1768 | 008832 | ТУ 008832 111225 1 09 03 4 000000 1 | 2025-12-11 | 008832 111225 1 09 03 4 000000 1 | 2025-12-11 | 7 | споживання | 2026 | ГРЩ 0,4 кВ центрального теплового пункту (ЦТП) на вул. Прирічна, 19 | 62Z7234770045399 | 0.4 | приєднання електроустановок замовника до власних електричних мереж суб'єкта господарювання | Північний РЕМ
1769 | 008839 | ТУ 008839 151225 1 09 02 3 000000 1 | 2025-12-15 | 008839 151225 1 09 02 3 000000 1 | 2025-12-04 | 10 | споживання | 2026 | розподільчі мережі 0,4 кВ ТП9257 | 62Z6526448181098 | 0.4 | нестандартне приєднання з самостійним проектуваннням лінійної складової приєднання замовником | Лівобережний РЕМ | 2026-01-01
1770 | 008843 | ТУ 008843 151225 1 09 01 1 000000 1 | 2025-12-15 | 008843 151225 1 09 01 1 000000 1 | 2025-12-08 | 5 | споживання | 2026 | РУ-10кВ КТП8163 | 62Z2065624154159 | 0.23 | стандартне приєднання | Правобережний РЕМ | 2025-12-24
1771 | 008847 | ТУ 008847 151225 1 09 01 3 000000 1 | 2025-12-15 | 008847 151225 1 09 01 3 000000 1 | 2025-12-03 | 21 | споживання | 2026 | РУ-0,4 кВ ТП7806 | 62Z6491128004899 | 0.4 | нестандартне приєднання з самостійним проектуваннням лінійної складової приєднання замовником | Правобережний РЕМ | 2026-01-08
1772 | 008850 | ТУ 008850 151225 1 09 01 2 200426 2 | 2025-12-15 | 008850 151225 1 09 01 2 000000 1 | 2025-12-04 | 350 | споживання | 2026 | розподільчі мережі 10 кВ РП 66 | 62Z7247111438418 | 0.4 | "під ключ" нестандартне приєднання | Правобережний РЕМ
1773 | 008858 | ТУ 008858 151225 1 09 02 3 000000 1 | 2025-12-15 | 008858 151225 1 09 02 3 000000 1 | 2025-12-10 | 20 | споживання | 2026 | РУ-10 кВ ТП 8786 | 62Z4781917501988 | 0.4 | нестандартне приєднання з самостійним проектуваннням лінійної складової приєднання замовником | Лівобережний РЕМ | 2025-12-24
1774 | 008863 | ТУ 008863 161225 1 09 03 2 000000 1 | 2025-12-16 | 008863 161225 1 09 03 2 000000 1 | 2025-12-12 | 300 | споживання | 2026 | розподільчі мережі 10 кВ РП514 | 62Z6058360187069 | 10 | "під ключ" нестандартне приєднання | Північний РЕМ | 2025-12-23
1775 | 008868 | ТУ 008868 161225 1 09 02 3 000000 1 | 2025-12-16 | 008868 161225 1 09 02 3 000000 1 | 2025-12-10 | 50 | споживання | 2026 | РУ- 0,4 кВ РП209 (Т2) | 62Z8214523548953 | 0.4 | нестандартне приєднання з самостійним проектуваннням лінійної складової приєднання замовником | Лівобережний РЕМ | 2025-12-19
1776 | 008876 | ТУ 008876 171225 1 09 02 3 000000 1 | 2025-12-17 | 008876 171225 1 09 02 3 000000 1 | 2025-12-12 | 5 | споживання | 2026 | розподільчі мережі 0,4 кВ КТП8195 | 62Z6849243583558 | 0.23 | нестандартне приєднання з самостійним проектуваннням лінійної складової приєднання замовником | Лівобережний РЕМ | 2025-12-23
1777 | 008879 | ТУ 008879 171225 1 09 01 1 160126 2 | 2025-12-17 | 008879 171225 1 09 01 1 000000 1 | 2025-12-15 | 15 | споживання | 2025 | РУ-10 кВ ТП8259 | 62Z7360804950799 | 0.4 | стандартне приєднання | Правобережний РЕМ | 2025-12-19
1778 | 008882 | ТУ 008882 171225 1 09 02 3 000000 1 | 2025-12-17 | 008882 171225 1 09 02 3 000000 1 | 2025-12-12 | 15 | споживання | 2026 | розподільчі мережі 10 кВ ПС Садова 35/10 | 62Z8211885824470 | 0.4 | нестандартне приєднання з самостійним проектуваннням лінійної складової приєднання замовником | Лівобережний РЕМ | 2026-01-05
1779 | 008886 | ТУ 008886 231225 1 09 01 3 000000 1 | 2025-12-23 | 008886 231225 1 09 01 3 000000 1 | 2025-12-10 | 4895 | споживання | 2028 | РУ-10кВ ПС "Одеська" | 62Z4623525328899 | 0.4 | нестандартне приєднання з самостійним проектуваннням лінійної складової приєднання замовником | Правобережний РЕМ | 2026-01-08
1780 | 008887 | ТУ 008887 191225 1 09 01 1 000000 1 | 2025-12-17 | 008887 191225 1 09 01 1 000000 1 | 2025-12-09 | 30 | споживання | 2026 | розподільчі мережі 10кВ РП 401 | 62Z174159298843V | 0.4 | стандартне приєднання | Правобережний РЕМ | 2025-12-24
1781 | 008889 | ТУ 008889 181225 1 09 02 3 000000 1 | 2025-12-18 | 008889 181225 1 09 02 3 000000 1 | 2025-12-10 | 30 | споживання | 2026 | розподільчі мережі 10 кВ РП302 | 62Z0393480971712 | 0.4 | нестандартне приєднання з самостійним проектуваннням лінійної складової приєднання замовником | Лівобережний РЕМ | 2025-12-29
1782 | 008891 | ТУ 008891 181225 1 09 02 2 000000 1 | 2025-12-18 | 008891 181225 1 09 02 2 000000 1 | 2025-12-15 | 10 | споживання | 2026 | розподільчі мережі 10кВ РП305 | 62Z6802002234069 | 0.4 | "під ключ" нестандартне приєднання | Лівобережний РЕМ | 2026-01-08
1783 | 008892 | ТУ 008892 181225 1 09 02 2 000000 1 | 2025-12-18 | 008892 181225 1 09 02 2 000000 1 | 2025-12-15 | 10 | споживання | 2026 | розподільчі мережі 10кВ РП305 | 62Z8207191377048 | 0.4 | "під ключ" нестандартне приєднання | Лівобережний РЕМ | 2026-01-08
1784 | 008893 | ТУ 008893 181225 1 09 02 2 000000 1 | 2025-12-18 | 008893 181225 1 09 02 2 000000 1 | 2025-12-15 | 10 | споживання | 2026 | розподільчі мережі 10кВ РП305 | 62Z2798659610201 | 0.4 | "під ключ" нестандартне приєднання | Лівобережний РЕМ | 2026-01-08
1785 | 008894 | ТУ 008894 181225 1 09 02 2 000000 1 | 2025-12-18 | 008894 181225 1 09 02 2 000000 1 | 2025-12-15 | 10 | споживання | 2026 | розподільчі мережі 10кВ РП305 | 62Z3897047838216 | 0.4 | "під ключ" нестандартне приєднання | Лівобережний РЕМ | 2026-01-08
1786 | 008901 | ТУ 008901 181225 1 09 02 4 000000 1 | 2025-12-18 | 008901 181225 1 09 02 4 000000 1 | 2025-12-18 | 15 | споживання | 2026 | РУ-0,4 кВ РП364 | 62Z2618026964488 | 0.4 | приєднання електроустановок замовника до власних електричних мереж суб'єкта господарювання | Лівобережний РЕМ
1787 | 008904 | ТУ 008904 191225 1 09 01 2 000000 1 | 2025-12-19 | 008904 191225 1 09 01 2 000000 1 | 2025-12-12 | 150 | споживання | 2026 | РУ-0,4кВ ТП5189 | 62Z9799286434658 | 0.4 | "під ключ" нестандартне приєднання | Правобережний РЕМ | 2025-12-30
1788 | 008920 | ТУ 008920 241225 1 09 01 3 000000 1 | 2025-12-24 | 008920 241225 1 09 01 3 000000 1 | 2025-12-16 | 4985 | споживання | 2028 | РУ-10 кВ ПС Пирогівська | 62Z2430964196698 | 0.4 | нестандартне приєднання з самостійним проектуваннням лінійної складової приєднання замовником | Правобережний РЕМ | 2026-01-09
1789 | 008922 | ТУ 008922 221225 1 09 01 3 000000 1 | 2025-12-22 | 008922 221225 1 09 01 3 000000 1 | 2025-12-19 | 3090 | споживання | 2028 | ОРУ 110 кВ ПС ВУМ | 62Z8415781415371 | 0.4 | нестандартне приєднання з самостійним проектуваннням лінійної складової приєднання замовником | Правобережний РЕМ | 12.01.2026 перенесено з ТУ 000012
1790 | 008926 | ТУ 008926 221225 1 09 02 1 000000 1 | 2025-12-22 | 008926 221225 1 09 02 1 000000 1 | 2025-12-15 | 25 | споживання | 2026 | розподільчі мережі 10 кВ ПС 35/10 кВ Садова | 62Z080092292402I | 0.4 | стандартне приєднання | Лівобережний РЕМ | 2025-12-23
1791 | 008930 | ТУ 008930 221225 1 09 02 2 000000 1 | 2025-12-22 | 008930 221225 1 09 02 2 000000 1 | 2025-12-16 | 25 | споживання | 2026 | розподільчі мережі 10кВ РП305 | 62Z6032607399898 | 0.4 | "під ключ" нестандартне приєднання | Лівобережний РЕМ | 2025-12-31
1792 | 008931 | ТУ 008931 221225 1 09 02 2 000000 1 | 2025-12-22 | 008931 221225 1 09 02 2 000000 1 | 2025-12-16 | 25 | споживання | 2026 | розподільчі мережі 10кВ РП305 | 62Z9916648666589 | 0.4 | "під ключ" нестандартне приєднання | Лівобережний РЕМ | 2025-12-31
1793 | 008944 | ТУ 008944 231225 1 09 02 2 000000 1 | 2025-12-23 | 008944 231225 1 09 02 2 000000 1 | 2025-12-16 | 20 | споживання | 2026 | розподільчі мережі 10кВ РП305 | 62Z5789556933388 | 0.4 | "під ключ" нестандартне приєднання | Лівобережний РЕМ | 2026-01-05
1794 | 008946 | ТУ 008946 231225 1 09 03 3 060426 2 | 2025-12-23 | 008946 231225 1 09 03 3 000000 1 | 2025-12-18 | 4996 | споживання | 2028 | РУ-10 кВ РП580 та розподільчі мережі 10 кВ ПС Мостицька (РУ-10 кВ РП-10 кВ (ТУ №004861)) | 62Z0884891808499 | 0.4 | нестандартне приєднання з самостійним проектуваннням лінійної складової приєднання замовником | Північний РЕМ | 2026-01-05
1795 | 008947 | ТУ 008947 231225 1 09 01 2 000000 1 | 2025-12-23 | 008947 231225 1 09 01 2 000000 1 | 2025-12-15 | 250 | споживання | 2026 | РУ- 10 кВ ТП 5195 | 62Z7157670236556 | 0.4 | "під ключ" нестандартне приєднання | Правобережний РЕМ | 2025-12-31
1796 | 008950 | ТУ 008950 231225 1 09 03 4 000000 1 | 2025-12-23 | 008950 231225 1 09 03 4 000000 1 | 2025-12-23 | 7 | споживання | 2026 | ГРЩ 0,4 кВ центрального теплового пункту (ЦТП) на вул. Електриків, 31А | 62Z7127879075048 | 0.4 | приєднання електроустановок замовника до власних електричних мереж суб'єкта господарювання | Північний РЕМ
1797 | 008951 | ТУ 008951 241225 1 09 04 1 000000 1 | 2025-12-24 | 008951 241225 1 09 04 1 000000 1 | 2025-12-17 | 50 | споживання | 2027 | РУ-0,4кВ ТП4139 | 62Z0685823640699 | 0.4 | стандартне приєднання | Центральний РЕМ | 2026-01-06
1798 | 008964 | ТУ 008964 241225 1 09 01 2 000000 1 | 2025-12-24 | 008964 241225 1 09 01 2 000000 1 | 2025-12-24 | 180 | споживання | 2026 | РУ-0,4кВ ТП2473 | 62Z9074438967379 | 0.4 | "під ключ" нестандартне приєднання | Правобережний РЕМ | 2026-04-14
1799 | 008972 | ТУ 008972 251225 1 09 02 1 000000 1 | 2025-12-25 | 008972 251225 1 09 02 1 000000 1 | 2025-12-16 | 10 | споживання | 2026 | РУ-0,4 кВ ТП5406 | 62Z7164534032999 | 0.4 | стандартне приєднання | Лівобережний РЕМ | 2025-12-31
1800 | 008973 | ТУ 008973 241225 1 09 01 1 000000 1 | 2025-12-24 | 008973 241225 1 09 01 1 000000 1 | 2025-12-17 | 50 | споживання | 2026 | розподільчі мережі 10кВ РП 336 | 62Z9517426954107 | 0.4 | стандартне приєднання | Правобережний РЕМ | 2025-12-30
1801 | 008976 | ТУ 008976 251225 1 09 02 2 000000 1 | 2025-12-25 | 008976 251225 1 09 02 2 000000 1 | 2025-12-19 | 10 | споживання | 2026 | розподільчі мережі 10кВ РП305 | 62Z8150400136068 | 0.4 | "під ключ" нестандартне приєднання | Лівобережний РЕМ | 2026-01-09
1802 | 008984 | ТУ 008984 261225 1 09 02 2 000000 1 | 2025-12-26 | 008984 261225 1 09 02 2 000000 1 | 2025-12-17 | 100 | споживання | 2026 | розподільчі мережі 10 кВ ПС Садова 35/10 | 62Z2318615163108 | 0.4 | "під ключ" нестандартне приєднання | Лівобережний РЕМ | 2026-01-25
1803 | 008989 | ТУ 008989 261225 1 09 02 2 000000 1 | 2025-12-26 | 008989 261225 1 09 02 2 000000 1 | 2025-12-22 | 25 | споживання | 2026 | розподільчі мережі 10кВ РП305 | 62Z9881133646400 | 0.4 | "під ключ" нестандартне приєднання | Лівобережний РЕМ | 2026-01-07
1804 | 008994 | ТУ 008994 291225 1 09 02 1 000000 1 | 2025-12-29 | 008994 291225 1 09 02 1 000000 1 | 2025-12-17 | 7 | споживання | 2026 | розподільчі мережі 10кВ ПС35/10 кВ "Садова" | 62Z4141329750058 | 0.4 | стандартне приєднання | Лівобережний РЕМ | 2026-01-09
1805 | 008996 | ТУ 008996 291225 1 09 02 2 000000 1 | 2025-12-29 | 008996 291225 1 09 02 2 000000 1 | 2025-12-22 | 20 | споживання | 2026 | розподільчі мережі 10кВ РП305 | 62Z7167116432668 | 0.4 | "під ключ" нестандартне приєднання | Лівобережний РЕМ | 2026-01-05
1806 | 008997 | ТУ 008997 291225 1 09 02 2 000000 1 | 2025-12-29 | 008997 291225 1 09 02 2 000000 1 | 2025-12-22 | 20 | споживання | 2026 | розподільчі мережі 10кВ РП305 | 62Z8891924653088 | 0.4 | "під ключ" нестандартне приєднання | Лівобережний РЕМ | 2026-01-16
1807 | 009000 | ТУ 009000 291225 1 09 01 1 000000 1 | 2025-12-29 | 009000 291225 1 09 01 1 000000 1 | 2025-12-17 | 40 | споживання | 2026 | розподільчі мережі 10 кВ РП403 | 62Z4378537520999 | 0.4 | стандартне приєднання | Правобережний РЕМ | 2026-01-04
1808 | 009003 | ТУ 009003 291225 1 09 01 2 000000 1 | 2025-12-29 | 009003 291225 1 09 01 2 000000 1 | 2025-12-24 | 200 | споживання | 2026 | розподільчі мережі 10кВ РП81 | 62Z8725892999209 | 10 | "під ключ" нестандартне приєднання | Правобережний РЕМ | 2026-01-05
1809 | 009015 | ТУ 009015 291225 1 09 01 1 000000 1 | 2025-12-29 | 009015 291225 1 09 01 1 000000 1 | 2025-12-25 | 15 | споживання | 2026 | розподільчі мережі 10 кВ РП403 | 62Z9091398295399 | 0.4 | стандартне приєднання | Правобережний РЕМ | 2026-01-08
1810 | 009036 | ТУ 009036 301225 1 09 02 1 000000 1 | 2025-12-30 | 009036 301225 1 09 02 1 000000 1 | 2025-12-24 | 17 | споживання | 2026 | розподільчі мережі 10 кВ ПС 35/10 кВ Садова | 62Z5802834801268 | 0.4 | стандартне приєднання | Лівобережний РЕМ | 2026-01-02
1811 | 009039 | ТУ 009039 050126 1 09 01 3 250526 2 | 2026-01-05 | 009039 050126 1 09 01 3 0000001 | 2025-12-25 | 2500 | споживання | 2029 | РУ-10 кВ РП232 та РУ-10 кВ РП332 | 62Z2621801286088 | 0.4 | нестандартне приєднання з самостійним проектуваннням лінійної складової приєднання замовником | Правобережний РЕМ | 2026-01-19
1812 | 009053 | ТУ 009053 020126 1 09 04 3 000000 1 | 2026-01-02 | 009053 020126 1 09 04 3 0000001 | 2025-12-25 | 2687.4 | споживання | 2028 | РУ-10 кВ РП10 | 62Z143109090309C | 0.4 | нестандартне приєднання з самостійним проектуваннням лінійної складової приєднання замовником | Центральний РЕМ | 2026-01-16
1813 | 009062 | ТУ 009062 060126 1 09 03 4 000000 1 | 2026-01-06 | 009062 060126 1 09 03 4 0000001 | 2026-01-06 | 14 | споживання | 2027 | ГРЩ ГО "Центр психосоціальної реабілітації хімічно залежної молоді "Крок за кроком" по просп.Георгія Гонгадзе, 20 літера В | 62Z2051538222098 | 0.4 | тимчасове приєднання | Північний РЕМ
1814 | 009066 | ТУ 009066 060126 1 09 03 1 000000 1 | 2026-01-06 | 009066 060126 1 09 03 1 0000001 | 2025-12-29 | 45 | споживання | 2026 | кабельна збірка №381/12 | 62Z1015006911342 | 0.4 | стандартне приєднання | Північний РЕМ | 2026-01-19
1815 | 009068 | ТУ 009068 060126 1 09 01 2 000000 1 | 2026-01-06 | 009068 060126 1 09 01 2 0000001 | 2025-12-31 | 140 | споживання | 2026 | РУ- 0,4 кВ КТП 9074 | 62Z9459857496101 | 0.4 | "під ключ" нестандартне приєднання | Правобережний РЕМ | 2026-01-12
1816 | 009085 | ТУ 009085 140126 1 09 01 1 000000 1 | 2026-01-14 | 009085 140126 1 09 01 1 000000 1 | 2026-01-05 | 18 | споживання | 2027 | розподільчі мережі 0,4 кВ ТП 970 | 62Z6543700813778 | 0.4 | стандартне приєднання | Правобережний РЕМ | 2026-01-28
1817 | 009092 | ТУ 009092 150126 1 09 02 2 000000 1 | 2026-01-15 | 009092 150126 1 09 02 2 000000 1 | 2026-01-09 | 100 | споживання | 2026 | розподільчі мережі 0,4 кВ ТП3822 | 62Z3592919039828 | 0.4 | "під ключ" нестандартне приєднання | Лівобережний РЕМ | 2026-04-24
1818 | 009097 | ТУ 009097 200126 1 09 01 3 000000 1 | 2026-01-20 | 009097 200126 1 09 01 3 000000 1 | 2026-01-14 | 12 | споживання | 2026 | кабельна збірка 6896/1 | 62Z6986266691598 | 0.4 | нестандартне приєднання з самостійним проектуваннням лінійної складової приєднання замовником | Правобережний РЕМ | 2026-01-28
1819 | 009099 | ТУ 009099 190126 1 09 02 4 000000 1 | 2026-01-19 | 009099 190126 1 09 02 4 000000 1 | 2026-01-19 | 450 | споживання | 2027 | РУ-0,4 кВ ТП7700 | 62Z8348155568138 | 0.4 | приєднання електроустановок замовника до власних електричних мереж суб'єкта господарювання | Лівобережний РЕМ
1820 | 009102 | ТУ 009102 200126 1 09 01 3 000000 1 | 2026-01-20 | 009102 200126 1 09 01 3 000000 1 | 2026-01-07 | 1000 | споживання | 2027 | РУ-10 кВ ПС "ВУМ" (РУ-10 кВ РП-10кВ*) | 62Z8299300317089 | 0.4 | нестандартне приєднання з самостійним проектуваннням лінійної складової приєднання замовником | Правобережний РЕМ | 2026-01-23
1821 | 009104 | ТУ 009104 210126 1 09 02 2 030226 2 | 2026-01-21 | 009104 210126 1 09 02 2 000000 1 | 2026-01-20 | 186 | споживання | 2026 | розподільчі мережі 10 кВ РП511 | 62Z4571634835638 | 0.4 | "під ключ" нестандартне приєднання | Лівобережний РЕМ | 23.01.2026 перенесено з ТУ 008799
1822 | 009111 | ТУ 009111 230126 1 09 02 1 000000 1 | 2026-01-23 | 009111 230126 1 09 02 1 000000 1 | 2026-01-21 | 5 | споживання | 2027 | розподільчі мережі 10 кВ ПС Садова 35/10 | 62Z7434617942071 | 0.23 | стандартне приєднання | Лівобережний РЕМ | 2026-01-24
1823 | 009125 | ТУ 009125 270126 1 09 01 2 060226 2 | 2026-01-27 | 009125 270126 1 09 01 2 000000 1 | 2026-01-16 | 400 | споживання | 2026 | РУ-0,4кВ ТП4297 | 62Z9794550672099 | 0.4 | "під ключ" нестандартне приєднання | Правобережний РЕМ | 28.01.2026 перенесено з ТУ 008453
1824 | 009127 | ТУ 009127 270126 1 09 01 2 000000 1 | 2026-01-27 | 009127 270126 1 09 01 2 000000 1 | 2026-01-26 | 284.5 | споживання | 2029 | розподільчі мережі 10 кВ РП506 та РП200 | 62Z878201394253T | 10 | "під ключ" нестандартне приєднання | Правобережний РЕМ | 2026-02-02
1825 | 009131 | ТУ 009131 280126 1 09 01 1 000000 1 | 2026-01-28 | 009131 280126 1 09 01 1 000000 1 | 2026-01-19 | 15 | споживання | 2026 | розподільчі мережі 10кВ РП332 | 62Z7409778751334 | 0.4 | стандартне приєднання | Правобережний РЕМ | 2026-02-14
1826 | 009136 | ТУ 009136 290126 1 09 02 2 280426 2 | 2026-01-29 | 009136 290126 1 09 02 2 000000 1 | 2026-01-29 | 63 | споживання | 2026 | РУ-0,4 кВ ТП5592 | 62Z8565178233073 | 0.4 | "під ключ" нестандартне приєднання | Лівобережний РЕМ | 2026-02-06
1827 | 009145 | ТУ 009145 020226 1 09 02 1 000000 1 | 2026-02-02 | 009145 020226 1 09 02 1 000000 1 | 2026-01-27 | 6 | споживання | 2027 | РУ-10 кВ ТП8172 | 62Z9335048866289 | 0.4 | стандартне приєднання | Лівобережний РЕМ | 2026-02-03
1828 | 009150 | ТУ 009150 030226 1 09 02 3 000000 1 | 2026-02-03 | 009150 030226 1 09 02 3 000000 1 | 2026-01-28 | 6 | споживання | 2027 | розподільчі мережі 0,4 кВ ТП8030 | 62Z7089613543778 | 0.23 | нестандартне приєднання з самостійним проектуваннням лінійної складової приєднання замовником | Лівобережний РЕМ | 2026-02-09
1829 | 009152 | ТУ 009152 030226 1 09 02 2 000000 1 | 2026-02-03 | 009152 030226 1 09 02 2 000000 1 | 2026-01-27 | 45 | споживання | 2027 | розподільчі мережі 10кВ РП305 | 62Z8924941016389 | 0.4 | "під ключ" нестандартне приєднання | Лівобережний РЕМ | 2026-02-11
1830 | 009154 | ТУ 009154 030226 1 09 02 2 000000 1 | 2026-02-03 | 009154 030226 1 09 02 2 000000 1 | 2026-01-27 | 45 | споживання | 2027 | 8000000000:62:202:0055 | 62Z3604038423638 | 0.4 | "під ключ" нестандартне приєднання | Лівобережний РЕМ | 2026-02-11
1831 | 009161 | ТУ 009161 040226 1 09 01 3 000000 1 | 2026-02-04 | 009161 040226 1 09 01 3 000000 1 | 2026-01-26 | 5 | споживання | 2026 | РУ-0,4 кВ ТП1355 | 62Z8215771616864 | 0.4 | нестандартне приєднання з самостійним проектуваннням лінійної складової приєднання замовником | Правобережний РЕМ | 2026-02-16
1832 | 009166 | ТУ 009166 040226 1 09 01 4 000000 1 | 2026-02-04 | 009166 040226 1 09 01 4 000000 1 | 2026-02-04 | 10 | споживання | 2026 | розподільчі мережі 0,4 кВ ТП5311 | 62Z9413935057069 | 0.4 | приєднання електроустановок замовника до власних електричних мереж суб'єкта господарювання | Правобережний РЕМ
1833 | 009175 | ТУ 009175 050226 1 09 02 3 000000 1 | 2026-02-05 | 009175 050226 1 09 02 3 000000 1 | 2026-02-04 | 12 | споживання | 2026 | розподільчі мережі 10 кВ ПС Осокорки 110/10 кВ | 62Z8884217212716 | 0.4 | нестандартне приєднання з самостійним проектуваннням лінійної складової приєднання замовником | Лівобережний РЕМ | 2026-02-06
1834 | 009178 | ТУ 009178 050226 1 09 02 4 000000 1 | 2026-02-05 | 009178 050226 1 09 02 4 000000 1 | 2026-02-05 | 25 | споживання | 2027 | Розподільчі мережі 0,4 кВ ТП9021 | 62Z9777432660964 | 0.4 | приєднання електроустановок замовника до власних електричних мереж суб'єкта господарювання | Лівобережний РЕМ
1835 | 009179 | ТУ 009179 300126 2 09 01 3 000000 1 | 2026-01-30 | 009179 300126 2 09 01 3 000000 1 | 2026-01-30 | 1060 | генерація | 2026 | РУ-0,4 кВ ТП 7791 | 62Z5106706745701 | 0.4 | тимчасове приєднання | Правобережний РЕМ
1836 | 009180 | ТУ 009180 050226 1 09 01 3 000000 1 | 2026-02-05 | 009180 050226 1 09 01 3 000000 1 | 2026-01-27 | 30 | споживання | 2026 | РУ-0,4 кВ ТП4307 | 62Z8583213162301 | 0.4 | нестандартне приєднання з самостійним проектуваннням лінійної складової приєднання замовником | Правобережний РЕМ | 2026-02-18
1837 | 009181 | ТУ 009181 060226 2 09 02 3 000000 1 | 2026-02-06 | 009181 060226 2 09 02 3 000000 1 | 2026-02-06 | 74500 | генерація | 2026 | мережі 110кВ живлення ПС Бортничі 110/35/10/6 | 62Z9799210816579 | 110 | тимчасове приєднання | Лівобережний РЕМ | 2026-03-18
1838 | 009185 | ТУ 009185 090226 1 09 02 1 310326 2 | 2026-02-09 | 009185 090226 1 09 02 1 000000 1 | 2026-01-28 | 13 | споживання | 2027 | Розподільчі мережі 10 кВ "ПС Садова 35/10" | 62Z3842948121298 | 0.4 | стандартне приєднання | Лівобережний РЕМ | 2026-02-14
1839 | 009187 | ТУ 009187 090226 1 09 02 3 000000 1 | 2026-02-09 | 009187 090226 1 09 02 3 000000 1 | 2026-02-01 | 15 | споживання | 2026 | розподільчі мережі 10 кВ ПС Садова 35/10 кВ | 62Z6313393998899 | 0.4 | нестандартне приєднання з самостійним проектуваннням лінійної складової приєднання замовником | Лівобережний РЕМ | 2026-02-10
1840 | 009189 | ТУ 009189 090226 1 09 02 3 000000 1 | 2026-02-09 | 009189 090226 1 09 02 3 000000 1 | 2026-01-28 | 20 | споживання | 2027 | розподільчі мережі 0,4 кВ ТП6895 | 62Z4311045084589 | 0.4 | нестандартне приєднання з самостійним проектуваннням лінійної складової приєднання замовником | Лівобережний РЕМ | 2026-02-11
1841 | 009202 | ТУ 009202 110226 1 09 02 3 000000 1 | 2026-02-11 | 009202 110226 1 09 02 3 000000 1 | 2026-02-06 | 7 | споживання | 2026 | РУ-0,4 кВ ТП7971 | 62Z7361949622096 | 0.23 | нестандартне приєднання з самостійним проектуваннням лінійної складової приєднання замовником | Лівобережний РЕМ | 2026-02-16
1842 | 009205 | ТУ 009205 120226 1 09 02 1 300326 2 | 2026-02-12 | 009205 120226 1 09 02 1 000000 1 | 2026-02-05 | 14 | споживання | 2026 | РУ-0,4 кВ КТП9160 | 62Z0549789987801 | 0.4 | стандартне приєднання | Лівобережний РЕМ | 2026-02-20
1843 | 009206 | ТУ 009206 120226 1 09 03 3 000000 1 | 2026-02-12 | 009206 120226 1 09 03 3 000000 1 | 2026-02-06 | 4987 | споживання | 2028 | розподільчі мережі 10 кВ РП545, РП566 та ПС Мостицька | 62Z1885381867689 | 0.4 | нестандартне приєднання з самостійним проектуваннням лінійної складової приєднання замовником | Північний РЕМ | 2026-02-16
1844 | 009207 | ТУ 009207 120226 1 09 01 3 000000 1 | 2026-02-12 | 009207 120226 1 09 01 3 000000 1 | 2026-02-05 | 850 | споживання | 2026 | РУ-10кВ ТП8424 | 62Z2199854263399 | 0.4 | нестандартне приєднання з самостійним проектуваннням лінійної складової приєднання замовником | Правобережний РЕМ | 2026-03-11
1845 | 009210 | ТУ 009210 120226 1 09 03 3 000000 1 | 2026-02-12 | 009210 120226 1 09 03 3 000000 1 | 2026-02-12 | 200 | споживання | 2026 | розподільчі мережі 10 кВ РП318 | 62Z9676695260010 | 10 | тимчасове приєднання | Північний РЕМ
1846 | 009211 | ТУ 009211 120226 1 09 01 3 000000 1 | 2026-02-12 | 009211 120226 1 09 01 3 000000 1 | 2026-02-06 | 9 | споживання | 2026 | РУ-0,4кВ ТП8077 | 62Z3146334311213 | 0.4 | нестандартне приєднання з самостійним проектуваннням лінійної складової приєднання замовником | Правобережний РЕМ | 2026-02-16
1847 | 009212 | ТУ 009212 120226 1 09 02 2 000000 1 | 2026-02-12 | 009212 120226 1 09 02 2 000000 1 | 2026-02-06 | 70 | споживання | 2027 | РУ-0,4 кВ ТП9079 | 62Z2780601348154 | 0.4 | "під ключ" нестандартне приєднання | Лівобережний РЕМ | 2026-03-05
1848 | 009214 | ТУ 009214 130226 1 09 04 1 000000 1 | 2026-02-13 | 009214 130226 1 09 04 1 000000 1 | 2026-02-10 | 16.5 | споживання | 2026 | розподільчі мережі 0,4кВ ТП25 | 62Z4855118531869 | 0.4 | стандартне приєднання | Центральний РЕМ | 2026-03-05
1849 | 009215 | ТУ 009215 130226 1 09 04 1 270226 2 | 2026-02-13 | 09215 130226 1 09 04 1 000000 1 | 2026-02-12 | 50 | споживання | 2026 | РУ-0,4 кВ ТП5456 | 62Z6062204279048 | 0.4 | тимчасове приєднання | Центральний РЕМ
1850 | 009218 | ТУ 009218 160226 1 09 02 1 000000 1 | 2026-02-16 | 009218 160226 1 09 02 1 000000 1 | 2026-02-11 | 14 | споживання | 2026 | розподільчі мережі 10кВ ПС "Хімічна" | 62Z8457580384729 | 0.4 | стандартне приєднання | Лівобережний РЕМ | 2026-02-20
1851 | 009220 | ТУ 009220 170226 1 09 04 2 000000 1 | 2026-02-17 | 009220 170226 1 09 04 2 000000 1 | 2026-02-05 | 100 | споживання | 2027 | РУ-10 кВ ТП8654 | 62Z4365270403298 | 0.4 | "під ключ" нестандартне приєднання | Центральний РЕМ | 2026-05-11
1852 | 009222 | ТУ 009222 160226 1 09 02 2 000000 1 | 2026-02-16 | 009222 160226 1 09 02 2 000000 1 | 2026-02-06 | 20 | споживання | 2027 | розподільчі мережі 10кВ РП305 | 62Z3685101012289 | 0.4 | "під ключ" нестандартне приєднання | Лівобережний РЕМ | 2026-02-23
1853 | 009224 | ТУ 009224 160226 1 09 02 3 000000 1 | 2026-02-16 | 009224 160226 1 09 02 3 000000 1 | 2026-02-06 | 5 | споживання | 2027 | розподільчі мережі 0,4кВ ТП-3597 | 62Z9665771116537 | 0.4 | нестандартне приєднання з самостійним проектуваннням лінійної складової приєднання замовником | Лівобережний РЕМ | 2026-02-18
1854 | 009230 | ТУ 009230 170226 1 09 02 1 000000 1 | 2026-02-17 | 009230 170226 1 09 02 1 000000 1 | 2026-02-11 | 5 | споживання | 2026 | розподільчі мережі 0,4кВ ТП6895 | 62Z9242559440079 | 0.4 | стандартне приєднання | Лівобережний РЕМ | 2026-03-03
1855 | 009232 | ТУ 009232 180226 1 09 02 2 000000 1 | 2026-02-18 | 009232 180226 1 09 02 2 000000 1 | 2026-02-11 | 55 | споживання | 2028 | розподільчі мережі 10 кВ РП448 | 62Z1158655414889 | 0.4 | "під ключ" нестандартне приєднання | Лівобережний РЕМ | 2026-02-26
1856 | 009233 | ТУ 009233 180226 1 09 02 2 000000 1 | 2026-02-18 | 009233 180226 1 09 02 2 000000 1 | 2026-02-11 | 55 | споживання | 2028 | розподільчі мережі 10 кВ РП448 | 62Z8229456834610 | 0.4 | "під ключ" нестандартне приєднання | Лівобережний РЕМ | 2026-02-26
1857 | 009234 | ТУ 009234 180226 1 09 02 2 000000 1 | 2026-02-18 | 009234 180226 1 09 02 2 000000 1 | 2026-02-11 | 55 | споживання | 2028 | розподільчі мережі 10 кВ РП448 | 62Z5872111627706 | 0.4 | "під ключ" нестандартне приєднання | Лівобережний РЕМ | 2026-02-26
1858 | 009236 | ТУ 009236 180226 1 09 04 3 000000 1 | 2026-02-18 | 009236 180226 1 09 04 3 000000 1 | 2026-02-10 | 20 | споживання | 2026 | РУ-0,4 кВ ТП7302 | 62Z6965411786398 | 0.4 | нестандартне приєднання з самостійним проектуваннням лінійної складової приєднання замовником | Центральний РЕМ | 2026-03-17
1859 | 009241 | ТУ 009241 180226 1 09 01 1 000000 1 | 2026-02-18 | 009241 180226 1 09 01 1 000000 1 | 2026-02-10 | 16 | споживання | 2027 | РУ- 0,4 кВ ТП 7410 | 62Z5523718990502 | 0.4 | стандартне приєднання | Правобережний РЕМ | 2026-02-19
1860 | 009242 | ТУ 009242 180226 1 09 01 3 000000 1 | 2026-02-18 | 009242 180226 1 09 01 3 000000 1 | 2026-02-10 | 1019 | споживання | 2028 | розподільчі мережі 10 кВ РП 538 | 62Z2554393485673 | 0.4 | нестандартне приєднання з самостійним проектуваннням лінійної складової приєднання замовником | Правобережний РЕМ | 2026-03-06
1861 | 009245 | ТУ 009245 190226 1 09 02 1 300326 2 | 2026-02-19 | 009245 190226 1 09 02 1 000000 1 | 2026-02-16 | 14 | споживання | 2027 | РУ-0,4 кВ КТП9160 | 62Z3915257428928 | 0.4 | стандартне приєднання | Лівобережний РЕМ | 2026-03-05
1862 | 009246 | ТУ 009246 190226 1 09 03 3 000000 1 | 2026-02-19 | 009246 190226 1 09 03 3 000000 1 | 2026-02-13 | 8.6 | споживання | 2027 | РУ-0,4 кВ ТП6723 | 62Z8505432429704 | 0.4 | нестандартне приєднання з самостійним проектуваннням лінійної складової приєднання замовником | Північний РЕМ | 2026-02-23
1863 | 009252 | ТУ 009252 200226 1 09 02 1 000000 1 | 2026-02-20 | 009252 200226 1 09 02 1 000000 1 | 2026-02-17 | 12.6 | споживання | 2027 | Розподільчі мережі 10 кВ "ПС Садова 35/10" | 62Z3468070045146 | 0.4 | стандартне приєднання | Лівобережний РЕМ | 2026-02-23
1864 | 009261 | ТУ 009261 230226 1 09 03 2 000000 1 | 2026-02-23 | 009261 230226 1 09 03 2 000000 1 | 2026-02-18 | 80 | споживання | 2026 | РУ-0,4 кВ ТП8456 | 62Z9350221017706 | 0.4 | "під ключ" нестандартне приєднання | Північний РЕМ | 2026-03-19
1865 | 009262 | ТУ 009262 230226 1 09 01 3 000000 1 | 2026-02-23 | 009262 230226 1 09 01 3 000000 1 | 2026-02-13 | 15 | споживання | 2026 | РУ-0,4 кВ ТП-6265 | 62Z2623927279598 | 0.4 | нестандартне приєднання з самостійним проектуваннням лінійної складової приєднання замовником | Правобережний РЕМ | 2026-03-01
1866 | 009263 | ТУ 009263 230226 1 09 01 4 000000 1 | 2026-02-23 | 009263 230226 1 09 01 4 000000 1 | 2026-02-23 | 80 | споживання | 2026 | РУ-0,4кВ ТП5697 | 62Z8797943197924 | 0.4 | п.4.1.11.2 приєднання електроустановок замовника до власних електричних мереж суб'єкта господарювання | Правобережний РЕМ | 2026-02-27
1867 | 009267 | ТУ 009267 240226 1 09 01 2 000000 1 | 2026-02-24 | 009267 240226 1 09 01 2 000000 1 | 2026-02-17 | 150 | споживання | 2026 | розподільчі мережі 10кВ РП332 | 62Z8467897528403 | 0.4 | "під ключ" нестандартне приєднання | Правобережний РЕМ | 2026-03-12
1868 | 009268 | ТУ 009268 240226 1 09 01 3 000000 1 | 2026-02-24 | 009268 240226 1 09 01 3 000000 1 | 2026-02-17 | 1020 | споживання | 2029 | розподільчі мережі 10кВ РП525 та РП123 | 62Z7066514210661 | 0.4 | нестандартне приєднання з самостійним проектуваннням лінійної складової приєднання замовником | Правобережний РЕМ | 2026-03-13
1869 | 009270 | ТУ 009270 260226 1 09 01 2 000000 1 | 2026-02-26 | 009270 260226 1 09 01 2 000000 1 | 2026-02-26 | 390 | споживання | 2026 | РУ-10кВ ТП-1912 | 62Z7430337872068 | 0.4 | "під ключ" нестандартне приєднання | Правобережний РЕМ | 2026-03-18
1870 | 009271 | ТУ 009271 240226 1 09 02 3 000000 1 | 2026-02-24 | 009271 240226 1 09 02 3 000000 1 | 2026-02-17 | 8 | споживання | 2026 | для існуючих споживачів – згідно існуючих Договорів;для машиномісця (гараж №150 для встановлення електрозарядної станції) - ВРП1 підземного паркінгу з адресою: наб. Дніпровська, 23Б | 62Z4679539300998 | 0.4 | нестандартне приєднання з самостійним проектуваннням лінійної складової приєднання замовником | Лівобережний РЕМ | 2026-03-05
1871 | 009275 | ТУ 009275 250226 1 09 04 3 000000 1 | 2026-02-25 | 009275 250226 1 09 04 3 000000 1 | 2026-02-24 | 40 | споживання | 2026 | РУ-0,4 кВ ТП1682 | 62Z3113591371852 | 0.4 | нестандартне приєднання з самостійним проектуваннням лінійної складової приєднання замовником | Центральний РЕМ | 2026-03-02
1872 | 009279 | ТУ 009279 260226 1 09 01 3 000000 1 | 2026-02-26 | 009279 260226 1 09 01 3 000000 1 | 2026-02-23 | 2000 | споживання | 2029 | РУ-10 кВ ПС "ВУМ" (РУ-10 кВ РП-10кВ*) | 62Z2113899932068 | 0.4 | нестандартне приєднання з самостійним проектуваннням лінійної складової приєднання замовником | Правобережний РЕМ | 2026-02-27
1873 | 009281 | ТУ 009281 260226 1 09 03 1 000000 1 | 2026-02-26 | 009281 260226 1 09 03 1 000000 1 | 2026-02-26 | 15 | споживання | 2026 | РУ-0,4 кВ ТП5885 | 62Z3499535861549 | 0.4 | тимчасове приєднання | Північний РЕМ
1874 | 009289 | ТУ 009289 270226 1 09 01 1 000000 1 | 2026-02-27 | 009289 270226 1 09 01 1 000000 1 | 2026-02-24 | 11 | споживання | 2026 | РУ-10 кВ КТП8163 | 62Z3366924253699 | 0.4 | стандартне приєднання | Правобережний РЕМ | 2026-03-09
1875 | 009290 | ТУ 009290 270226 1 09 01 1 000000 1 | 2026-02-27 | 009290 270226 1 09 01 1 000000 1 | 2026-02-24 | 11 | споживання | 2026 | РУ-10 кВ КТП8163 | 62Z6352412651842 | 0.4 | стандартне приєднання | Правобережний РЕМ | 2026-03-09
1876 | 009292 | ТУ 009292 020326 1 09 02 1 000000 1 | 2026-03-02 | 009292 020326 1 09 02 1 000000 1 | 2026-02-25 | 13 | споживання | 2027 | Розподільчі мережі 10 кВ "ПС Садова 35/10" | 62Z1552763007498 | 0.4 | стандартне приєднання | Лівобережний РЕМ | 2026-03-03
1877 | 009293 | ТУ 009293 020326 1 09 02 1 000000 1 | 2026-03-02 | 009293 020326 1 09 02 1 000000 1 | 2026-02-20 | 5 | споживання | 2026 | розподільчі мережі 0,4кВ ТП6895 | 62Z4944595644624 | 0.4 | стандартне приєднання | Лівобережний РЕМ | 2026-03-03
1878 | 009294 | ТУ 009294 020326 1 09 01 2 000000 1 | 2026-03-02 | 009294 020326 1 09 01 2 000000 1 | 2026-02-20 | 300 | споживання | 2026 | розподільчі мережі 10кВ РП354 | 62Z4885307711698 | 0.4 | "під ключ" нестандартне приєднання | Правобережний РЕМ | 05.03.2026 перенесено з ТУ 006739
1879 | 009297 | ТУ 009297 020326 1 09 02 1 000000 1 | 2026-03-02 | 009297 020326 1 09 02 1 000000 1 | 2026-02-19 | 22.5 | споживання | 2027 | розподільчі мережі 10 кВ ПС Садова 35/10 | 62Z9027765449256 | 0.4 | стандартне приєднання | Лівобережний РЕМ | 2026-03-05
1880 | 009298 | ТУ 009298 020326 1 09 04 3 000000 1 | 2026-03-02 | 009298 020326 1 09 04 3 000000 1 | 2026-02-24 | 563 | споживання | 2028 | РУ-10 кВ ТП833 | 62Z6292153881489 | 0.4 | нестандартне приєднання з самостійним проектуваннням лінійної складової приєднання замовником | Центральний РЕМ | 2026-03-05
1881 | 009299 | ТУ 009299 020326 1 09 01 2 000000 1 | 2026-03-02 | 009299 020326 1 09 01 2 000000 1 | 2026-02-23 | 150 | споживання | 2026 | РУ-0,4 кВ ТП 2381 | 62Z8148414876927 | 0.4 | "під ключ" нестандартне приєднання | Правобережний РЕМ | 2026-03-20
1882 | 009303 | ТУ 009303 030326 1 09 02 3 000000 1 | 2026-03-03 | 009303 030326 1 09 02 3 000000 1 | 2026-02-23 | 6 | споживання | 2027 | розподільчі мережі 0,4 кВ КТП8030 | 62Z9519847587499 | 0.4 | нестандартне приєднання з самостійним проектуваннням лінійної складової приєднання замовником | Лівобережний РЕМ | 2026-05-06
1883 | 009307 | ТУ 009307 030326 1 09 03 3 000000 1 | 2026-03-03 | 009307 030326 1 09 03 3 000000 1 | 2026-02-26 | 55 | споживання | 2026 | РУ-0,4кВ ТП1806 | 62Z4436848206637 | 0.4 | нестандартне приєднання з самостійним проектуваннням лінійної складової приєднання замовником | Північний РЕМ | 2026-03-03
1884 | 009308 | ТУ 009308 030326 1 09 02 3 000000 1 | 2026-03-03 | 009308 030326 1 09 02 3 000000 1 | 2026-02-26 | 5 | споживання | 2027 | розподільчі мережі 0,4 кВ КТП2038 | 62Z2328285702989 | 0.4 | нестандартне приєднання з самостійним проектуваннням лінійної складової приєднання замовником | Лівобережний РЕМ | 2026-03-10
1885 | 009313 | ТУ 009313 040326 1 09 03 2 000000 1 | 2026-03-04 | 009313 040326 1 09 03 2 000000 1 | 2026-03-02 | 300 | споживання | 2027 | розподільчі мережі 10 кВ РП404 | 62Z8673189219701 | 0.4 | "під ключ" нестандартне приєднання | Північний РЕМ | 2026-03-05
1886 | 009317 | ТУ 009317 060326 1 09 04 3 000000 1 | 2026-03-06 | 009317 060326 1 09 04 3 000000 1 | 2026-03-06 | 6 | споживання | 2026 | розподільчі мережі 0,4 кВ ТП5651 | 62Z2260673979124 | 0.23 | тимчасове приєднання | Центральний РЕМ
1887 | 009318 | ТУ 009318 060326 1 09 04 3 000000 1 | 2026-03-06 | 009318 060326 1 09 04 3 000000 1 | 2026-03-06 | 6 | споживання | 2026 | кабельна збірка №135/6 | 62Z9895091339603 | 0.23 | тимчасове приєднання | Центральний РЕМ
1888 | 009319 | ТУ 009319 050326 1 09 02 1 000000 1 | 2026-03-05 | 009319 050326 1 09 02 1 000000 1 | 2026-02-26 | 15 | споживання | 2026 | кабельна збірка №1924/2 | 62Z3276812949420 | 0.4 | стандартне приєднання | Лівобережний РЕМ | 2026-03-10
1889 | 009320 | ТУ 009320 060326 1 09 04 3 000000 1 | 2026-03-06 | 009320 060326 1 09 04 3 000000 1 | 2026-03-06 | 6 | споживання | 2026 | кабельна збірка №3416/4 | 62Z7044714195498 | 0.23 | тимчасове приєднання | Центральний РЕМ
1890 | 009321 | ТУ 009321 060326 1 09 04 3 000000 1 | 2026-03-06 | 009321 060326 1 09 04 3 000000 1 | 2026-03-06 | 6 | споживання | 2026 | розподільчі мережі 0,4кВ ТП5 | 62Z0656789111529 | 0.23 | тимчасове приєднання | Центральний РЕМ
1891 | 009322 | ТУ 009322 060326 1 09 04 3 000000 1 | 2026-03-06 | 009322 060326 1 09 04 3 000000 1 | 2026-03-06 | 6 | споживання | 2026 | кабельна збірка №135/3 | 62Z1809183156479 | 0.23 | тимчасове приєднання | Центральний РЕМ
1892 | 009323 | ТУ 009323 060326 1 09 04 3 000000 1 | 2026-03-06 | 009323 060326 1 09 04 3 000000 1 | 2026-03-06 | 6 | споживання | 2026 | кабельна збірка №97/11 | 62Z9728384306296 | 0.23 | тимчасове приєднання | Центральний РЕМ
1893 | 009324 | ТУ 009324 060326 1 09 04 3 000000 1 | 2026-03-06 | 009324 060326 1 09 04 3 000000 1 | 2026-03-06 | 6 | споживання | 2026 | кабельна збірка №РП12/1 | 62Z5601784332589 | 0.23 | тимчасове приєднання | Центральний РЕМ
1894 | 009326 | ТУ 009326 060326 1 09 04 3 000000 1 | 2026-03-06 | 009326 060326 1 09 04 3 000000 1 | 2026-03-06 | 6 | споживання | 2026 | РУ-0,4кВ ТП5 | 62Z3269309213202 | 0.23 | тимчасове приєднання | Центральний РЕМ
1895 | 009332 | ТУ 009332 060326 2 09 03 3 000000 1 | 2026-03-06 | 009332 060326 2 09 03 3 000000 1 | 2026-03-06 | 3800 | генерація | 2026 | Розподільчі мережі 10 кВ ПС Пріорська 110/10 (РП306) | 62Z0236695240747 | 10 | тимчасове приєднання | Північний РЕМ
1896 | 009333 | ТУ 009333 060326 1 09 02 1 080426 2 | 2026-03-06 | 009333 060326 1 09 02 1 000000 1 | 2026-02-24 | 30 | споживання | 2027 | Розподільчі мережі 10 кВ "ПС Бортничі 110/35/10/6" | 62Z2699839733501 | 0.4 | стандартне приєднання | Лівобережний РЕМ | 2026-03-13
1897 | 009334 | ТУ 009334 100326 1 09 02 4 000000 1 | 2026-03-10 | 009334 100326 1 09 02 4 000000 1 | 2026-03-10 | 10 | споживання | 2026 | Розподільчі мережі 0,4 кВ ТП7278 | 62Z3610533704677 | 0.4 | приєднання електроустановок замовника до власних електричних мереж суб'єкта господарювання | Лівобережний РЕМ
1898 | 009338 | ТУ 009338 090326 1 09 01 2 000000 1 | 2026-03-09 | 009338 090326 1 09 01 2 000000 1 | 2026-03-03 | 200 | споживання | 2026 | РУ-0,4кВ ТП4308 | 62Z6229088127858 | 0.4 | "під ключ" нестандартне приєднання | Правобережний РЕМ | 18.03.2026 перенесено з ТУ 008446
1899 | 009341 | ТУ 009341 100326 1 09 02 3 000000 1 | 2026-03-10 | 009341 100326 1 09 02 3 000000 1 | 2026-03-03 | 15 | споживання | 2026 | розподільчі мережі 0,4кВ ТП6895 | 62Z9779187922867 | 0.4 | нестандартне приєднання з самостійним проектуваннням лінійної складової приєднання замовником | Лівобережний РЕМ | 2026-05-20
1900 | 009342 | ТУ 009342 090326 1 09 01 3 000000 1 | 2026-03-09 | 009342 090326 1 09 01 3 000000 1 | 2026-03-02 | 20 | споживання | 2026 | РУ-0,4кВ РП-45 | 62Z1990139696763 | 0.4 | нестандартне приєднання з самостійним проектуваннням лінійної складової приєднання замовником | Правобережний РЕМ | 2026-03-12
1901 | 009346 | ТУ 009346 100326 1 09 02 4 000000 1 | 2026-03-10 | 009346 100326 1 09 02 4 000000 1 | 2026-03-10 | 850 | споживання | 2026 | розподільчі мережі 10 кВ ТП2666 | 62Z7720191591423 | 10 | приєднання електроустановок замовника до власних електричних мереж суб'єкта господарювання | Лівобережний РЕМ
1902 | 009348 | ТУ 009348 110326 1 09 01 4 000000 1 | 2026-03-11 | 009348 110326 1 09 01 4 000000 1 | 2026-03-11 | 5 | споживання | 2026 | розподільчі мережі 0,4 кВ ТП4747 | 62Z8309300004593 | 0.4 | приєднання електроустановок замовника до власних електричних мереж суб'єкта господарювання | Правобережний РЕМ
1903 | 009351 | ТУ 009351 110326 1 09 01 4 000000 1 | 2026-03-11 | 009351 110326 1 09 01 4 000000 1 | 2026-03-11 | 5 | споживання | 2027 | розподільчі мережі 0,4 кВ ТП3071 | 62Z8259274164199 | 0.4 | приєднання електроустановок замовника до власних електричних мереж суб'єкта господарювання | Правобережний РЕМ
1904 | 009353 | ТУ 009353 100326 1 09 02 2 000000 1 | 2026-03-10 | 009353 100326 1 09 02 2 000000 1 | 2026-03-04 | 20 | споживання | 2027 | розподільчій мережі 10кВ ПС "Хімічна" | 62Z1102581577139 | 0.4 | "під ключ" нестандартне приєднання | Лівобережний РЕМ | 2026-03-20
1905 | 009359 | ТУ 009359 110326 1 09 02 1 000000 1 | 2026-03-11 | 009359 110326 1 09 02 1 000000 1 | 2026-03-04 | 20 | споживання | 2026 | РУ-0,4 кВ ТП1717 | 62Z8767483065399 | 0.4 | стандартне приєднання | Лівобережний РЕМ | 2026-03-17
1906 | 009364 | ТУ 009364 110326 1 09 01 2 070526 2 | 2026-03-11 | 009364 110326 1 09 01 2 000000 1 | 2026-03-03 | 200 | споживання | 2026 | РУ-10 кВ ТП6533 | 62Z5529234123132 | 0.4 | "під ключ" нестандартне приєднання | Правобережний РЕМ | 2026-03-24
1907 | 009366 | ТУ 009366 120326 1 09 04 2 000000 1 | 2026-03-12 | 009366 120326 1 09 04 2 000000 1 | 2026-03-11 | 170 | споживання | 2027 | РУ-0,4 кВ ТП4810 | 62Z5702069939924 | 0.4 | "під ключ" нестандартне приєднання | Центральний РЕМ | 2026-03-26
1908 | 009367 | ТУ 009367 120326 1 09 04 3 000000 1 | 2026-03-12 | 009367 120326 1 09 04 3 000000 1 | 2026-03-09 | 11 | споживання | 2026 | РУ-0,4кВ ТП5687 | 62Z3809694296915 | 0.4 | нестандартне приєднання з самостійним проектуваннням лінійної складової приєднання замовником | Центральний РЕМ | 2026-03-20
1909 | 009368 | ТУ 009368 130326 1 09 02 1 080426 2 | 2026-03-13 | 009368 130326 1 09 02 1 000000 1 | 2026-03-11 | 10 | споживання | 2027 | розподільчі мережі 10 кВ ПС Воскресенська 110/35/10 (РУ-10 кВ ТП8054) | 62Z2590983599298 | 0.4 | стандартне приєднання | Лівобережний РЕМ | 2026-03-17
1910 | 009371 | ТУ 009371 120326 1 09 02 4 000000 1 | 2026-03-12 | 009371 120326 1 09 02 4 000000 1 | 2026-03-12 | 79.6 | споживання | 2027 | згідно існуючого договору | 62Z789378444236O | 0.4 | п.4.1.11.2 приєднання електроустановок замовника до власних електричних мереж суб'єкта господарювання | Лівобережний РЕМ | 2026-03-31
1911 | 009378 | ТУ 009378 130326 2 09 03 3 000000 1 | 2026-03-13 | 009378 130326 2 09 03 3 000000 1 | 2026-03-13 | 500 | генерація | 2026 | РУ-10 кВ РП266 | 62Z2125764166000 | 10 | тимчасове приєднання | Північний РЕМ | 2026-04-02
1912 | 009383 | ТУ 009383 130326 1 09 02 1 270326 2 | 2026-03-13 | 009383 130326 1 09 02 1 000000 1 | 2026-03-03 | 30 | споживання | 2027 | розподільчі мережі 0,4 кВ ТП6165 | 62Z6949366019307 | 0.4 | стандартне приєднання | Лівобережний РЕМ | 2026-03-17
1913 | 009384 | ТУ 009384 130326 1 09 02 3 000000 1 | 2026-03-13 | 009384 130326 1 09 02 3 000000 1 | 2026-03-11 | 15 | споживання | 2026 | розподільчі мережі 0,4кВ ТП6895 | 62Z3487717545507 | 0.4 | нестандартне приєднання з самостійним проектуваннням лінійної складової приєднання замовником | Лівобережний РЕМ | 2026-05-21
1914 | 009385 | ТУ 009385 130326 1 09 01 4 000000 1 | 2026-03-13 | 009385 130326 1 09 01 4 000000 1 | 2026-03-13 | 5 | споживання | 2027 | розподільчі мережі 0,4 кВ ТП 5100 | 62Z8670917246798 | 0.23 | приєднання електроустановок замовника до власних електричних мереж суб'єкта господарювання | Правобережний РЕМ
1915 | 009386 | ТУ 009386 160326 1 09 02 1 000000 1 | 2026-03-16 | ТУ 009386 160326 1 09 02 1 000000 1 | 2026-03-05 | 7.5 | споживання | 2027 | Розподільчі мережі 0,4 кВ ТП8150 | 62Z3332289060859 | 0.4 | стандартне приєднання | Лівобережний РЕМ | 2026-03-17
1916 | 009387 | ТУ 009387 160326 1 09 02 1 000000 1 | 2026-03-16 | 009387 160326 1 09 02 1 000000 1 | 2026-03-02 | 12 | споживання | 2027 | розподільчі мережі 0,4 кВ ТП5350 | 62Z0223992376179 | 0.4 | стандартне приєднання | Лівобережний РЕМ | 2026-03-22
1917 | 009392 | ТУ 009392 160326 1 09 02 3 000000 1 | 2026-03-16 | 009392 160326 1 09 02 3 000000 1 | 2026-03-06 | 555 | споживання | 2028 | розподільчі мережі 10кВ РП448 | 62Z5836824782478 | 0.4 | нестандартне приєднання з самостійним проектуваннням лінійної складової приєднання замовником | Лівобережний РЕМ | 2026-04-03
1918 | 009395 | ТУ 009395 170326 1 09 01 3 000000 1 | 2026-03-17 | 009395 170326 1 09 01 3 000000 1 | 2026-03-10 | 20 | споживання | 2026 | кабельна збірка №3260/3 | 62Z3843910229188 | 0.4 | нестандартне приєднання з самостійним проектуваннням лінійної складової приєднання замовником | Правобережний РЕМ
1919 | 009398 | ТУ 009398 170326 1 09 04 3 000000 1 | 2026-03-17 | 009398 170326 1 09 04 3 000000 1 | 2026-03-10 | 30 | споживання | 2026 | кабельна збірка №1194/1 | 62Z0452664646898 | 0.4 | нестандартне приєднання з самостійним проектуваннням лінійної складової приєднання замовником | Центральний РЕМ | 2026-04-15
1920 | 009400 | ТУ 009400 170326 1 09 03 4 000000 1 | 2026-03-17 | 009400 170326 1 09 03 4 000000 1 | 2026-03-17 | 10 | споживання | 2026 | ВРП приміщення № 29 | 62Z0729056929688 | 0.4 | приєднання електроустановок замовника до власних електричних мереж суб'єкта господарювання | Північний РЕМ
1921 | 009404 | ТУ 009404 170326 1 09 02 4 000000 1 | 2026-03-17 | 009404 170326 1 09 02 4 000000 1 | 2026-03-17 | 0.04 | споживання | 2027 | ГРЩ житлового будинку №15В на вул.Крушельницької Соломії | 62Z3230170931498 | 0.23 | приєднання електроустановок замовника до власних електричних мереж суб'єкта господарювання | Лівобережний РЕМ
1922 | 009406 | ТУ 009406 170326 2 09 01 3 000000 1 | 2026-03-17 | 009406 170326 2 09 01 3 000000 1 | 2026-03-17 | 2500 | генерація | 2026 | РУ-10 кВ ТП1937 | 62Z6898558141973 | 10 | тимчасове приєднання | Правобережний РЕМ | 2026-04-30
1923 | 009407 | ТУ 009407 180326 1 09 02 2 230426 2 | 2026-03-18 | 009407 180326 1 09 02 2 000000 1 | 2026-03-10 | 86 | споживання | 2027 | розподільчі мережі 10 кВ ПС Садова 35/10 | 62Z6344303309983 | 0.4 | "під ключ" нестандартне приєднання | Лівобережний РЕМ | 2026-04-02
1924 | 009408 | ТУ 009408 180326 2 09 03 3 000000 1 | 2026-03-18 | 009408 180326 2 09 03 3 000000 1 | 2026-03-18 | 2500 | генерація | 2026 | РУ-10 кВ ТП3248 | 62Z8198751794532 | 10 | тимчасове приєднання | Північний РЕМ
1925 | 009409 | ТУ 009409 180326 2 09 01 3 000000 1 | 2026-03-18 | 009409 180326 2 09 01 3 000000 1 | 2026-03-18 | 2500 | генерація | 2026 | РУ-10 кВ ТП4205 | 62Z9013866084868 | 10 | тимчасове приєднання | Правобережний РЕМ
1926 | 009410 | ТУ 009410 180326 2 09 01 3 000000 1 | 2026-03-18 | 009410 180326 2 09 01 3 000000 1 | 2026-03-18 | 4600 | генерація | 2026 | розподільчі мережі ПС Борщагівка 110/10 | 62Z0008904845298 | 10 | тимчасове приєднання | Правобережний РЕМ
1927 | 009411 | ТУ 009411 180326 1 09 04 3 000000 1 | 2026-03-18 | 009411 180326 1 09 04 3 000000 1 | 2026-03-12 |  | споживання | 2027 | згідно існуючого акту розмежування | 62Z2331683264015 | 10 | нестандартне приєднання з самостійним проектуваннням лінійної складової приєднання замовником | Центральний РЕМ | 2026-03-25
1928 | 009412 | ТУ 009412 180326 2 09 03 3 000000 1 | 2026-03-18 | 009412 180326 2 09 03 3 000000 1 | 2026-03-18 | 2300 | генерація | 2026 | РУ-10 кВ ТП2065 | 62Z5047663977579 | 10 | тимчасове приєднання | Північний РЕМ
1929 | 009413 | ТУ 009413 180326 1 09 04 3 000000 1 | 2026-03-18 | 009413 180326 1 09 04 3 000000 1 | 2026-03-13 | 26 | споживання | 2026 | розподільчі мережі 0,4кВ ТП5643 | 62Z5506004477975 | 0.4 | нестандартне приєднання з самостійним проектуваннням лінійної складової приєднання замовником | Центральний РЕМ | 2026-03-31
1930 | 009414 | ТУ 009414 180326 1 09 02 3 000000 1 | 2026-03-18 | 009414 180326 1 09 02 3 000000 1 | 2026-03-11 | 10 | споживання | 2027 | розподільчі мережі 0,4 кВ ТП8672 | 62Z2470259409899 | 0.23 | нестандартне приєднання з самостійним проектуваннням лінійної складової приєднання замовником | Лівобережний РЕМ | 2026-03-26
1931 | 009415 | ТУ 009415 180326 2 09 01 3 000000 1 | 2026-03-18 | 009415 180326 2 09 01 3 000000 1 | 2026-03-18 | 6900 | генерація | 2026 | РУ-10 кВ ПС Станкозаводська | 62Z2921551964542 | 10 | тимчасове приєднання | Правобережний РЕМ
1932 | 009416 | ТУ 009416 180326 2 09 01 3 000000 1 | 2026-03-18 | 009416 180326 2 09 01 3 000000 1 | 2026-03-18 | 2300 | генерація | 2026 | розподільчі мережі 10кВ ПС "Лисогірська 35/10" | 62Z3749983751918 | 10 | тимчасове приєднання | Правобережний РЕМ
1933 | 009418 | ТУ 009418 190326 2 09 01 3 000000 1 | 2026-03-19 | ТУ 009418 190326 2 09 01 3 000000 1 | 2026-03-19 | 4600 | генерація | 2026 | РУ-10 кВ ТП2258 | 62Z4912705915039 | 10 | тимчасове приєднання | Правобережний РЕМ
1934 | 009419 | ТУ 009419 190326 1 09 01 2 000000 1 | 2026-03-19 | 009419 190326 1 09 01 2 000000 1 | 2026-03-10 | 370 | споживання | 2029 | РУ-0,4 кВ ТП9041 | 62Z0175416203079 | 0.4 | "під ключ" нестандартне приєднання | Правобережний РЕМ | 2026-04-06
1935 | 009421 | ТУ 009421 190326 1 09 04 3 000000 1 | 2026-03-19 | 009421 190326 1 09 04 3 000000 1 | 2026-03-14 | 95 | споживання | 2027 | РУ-0,4кВ ТП524 | 62Z8519550198193 | 0.4 | нестандартне приєднання з самостійним проектуваннням лінійної складової приєднання замовником | Центральний РЕМ | 2026-04-09
1936 | 009429 | ТУ 009429 190326 1 09 01 3 000000 1 | 2026-03-19 | 009429 190326 1 09 01 3 000000 1 | 2026-03-16 | 15 | споживання | 2029 | розподільчі мережі 0,4 кВ ТП7290 | 62Z9011496197998 | 0.4 | нестандартне приєднання з самостійним проектуваннням лінійної складової приєднання замовником | Правобережний РЕМ | 2026-03-23
1937 | 009430 | ТУ 009430 200326 1 09 04 4 000000 1 | 2026-03-20 | 009430 200326 1 09 04 4 000000 1 | 2026-03-20 | 100 | споживання | 2027 | РУ-0,4 кВ РП423 | 62Z4711036759068 | 0.4 | п.4.1.11.2 приєднання електроустановок замовника до власних електричних мереж суб'єкта господарювання | Центральний РЕМ | 2026-04-03
1938 | 009433 | ТУ 009433 200326 1 09 01 2 000000 1 | 2026-03-20 | 009433 200326 1 09 01 2 000000 1 | 2026-03-18 | 50 | споживання | 2026 | кабельна збірка №3855/5 | 62Z4498152097599 | 0.4 | "під ключ" нестандартне приєднання | Правобережний РЕМ | 2026-05-01
1939 | 009441 | ТУ 009441 230326 1 09 02 1 000000 1 | 2026-03-23 | 009441 230326 1 09 02 1 000000 1 | 2026-03-11 | 20 | споживання | 2026 | РУ-0,4кВ ТП3887 | 62Z7933771239891 | 0.4 | стандартне приєднання | Лівобережний РЕМ | 2026-04-09
1940 | 009442 | ТУ 009442 230326 1 09 02 2 000000 1 | 2026-03-23 | 009442 230326 1 09 02 2 000000 1 | 2026-03-12 | 70 | споживання | 2026 | для існуючих споживачів - згідно існуючого Договору; для додаткових перспективних споживачів -РУ-0,4 кВ ТП2638 | 62Z8097755049196 | 0.4 | "під ключ" нестандартне приєднання | Лівобережний РЕМ | 2026-03-27
1941 | 009443 | ТУ 009443 230326 1 09 01 3 000000 1 | 2026-03-23 | 009443 230326 1 09 01 3 000000 1 | 2026-03-16 | 1000 | споживання | 2026 | розподільчі мережі 10кВ РП513 | 62Z5180856783698 | 10 | нестандартне приєднання з самостійним проектуваннням лінійної складової приєднання замовником | Правобережний РЕМ | 2026-04-09
1942 | 009445 | ТУ 009445 230326 1 09 02 3 000000 1 | 2026-03-23 | 009445 230326 1 09 02 3 000000 1 | 2026-03-17 | 10 | споживання | 2026 | для існуючих споживачів – згідно існуючих Договорів; для телекомунікаційної шафи інтернет провайдера – ГРЩ житлового будинку №10/87 по вул. Олександри Екстер | 62Z1013939680799 | 0.4 | нестандартне приєднання з самостійним проектуваннням лінійної складової приєднання замовником | Лівобережний РЕМ | 2026-03-30
1943 | 009450 | ТУ 009450 240326 1 09 02 1 000000 1 | 2026-03-24 | 009450 240326 1 09 02 1 000000 1 | 2026-03-17 | 20 | споживання | 2026 | РУ-0,4 кВ ТП5786 | 62Z8842425471948 | 0.4 | стандартне приєднання | Лівобережний РЕМ | 2026-04-10
1944 | 009452 | ТУ 009452 240326 1 09 01 3 000000 1 | 2026-03-24 | 009452 240326 1 09 01 3 000000 1 | 2026-03-19 | 560 | споживання | 2028 | розподільчі мережі 10 кВ РП542 | 62Z5292437988899 | 10 | нестандартне приєднання з самостійним проектуваннням лінійної складової приєднання замовником | Правобережний РЕМ | 26.03.2026 перенесено з АНП3-0101-21
1945 | 009453 | ТУ 009453 240326 1 09 02 1 000000 1 | 2026-03-24 | 009453 240326 1 09 02 1 000000 1 | 2026-03-17 | 20 | споживання | 2026 | РУ-0,4 кВ ТП 4845 | 62Z3531467643678 | 0.4 | стандартне приєднання | Лівобережний РЕМ | 2026-04-10
1946 | 009455 | ТУ 009455 240326 1 09 01 3 000000 1 | 2026-03-24 | 009455 240326 1 09 01 3 000000 1 | 2026-03-12 | 10 | споживання | 2026 | розподільчі мережі 10кВ РП123 | 62Z3810582879638 | 0.4 | нестандартне приєднання з самостійним проектуваннням лінійної складової приєднання замовником | Правобережний РЕМ | 2026-03-27
1947 | 009460 | ТУ 009460 260326 1 09 01 2 000000 1 | 2026-03-26 | 009460 260326 1 09 01 2 000000 1 | 2026-03-16 | 380 | споживання | 2027 | розподільчі мережі 10 кВ РП 332 | 62Z4328366269649 | 10 | "під ключ" нестандартне приєднання | Правобережний РЕМ | 2026-03-30
1948 | 009462 | ТУ 009462 250326 1 09 03 2 000000 1 | 2026-03-25 | 009462 250326 1 09 03 2 000000 1 | 2026-03-18 | 100 | споживання | 2026 | РУ-0,4 кВ ТП3834 | 62Z1588211698752 | 0.4 | "під ключ" нестандартне приєднання | Північний РЕМ | 2026-03-26
1949 | 009463 | ТУ 009463 300326 1 09 01 1 000000 1 | 2026-03-30 | 009463 300326 1 09 01 1 000000 1 | 2026-03-24 | 50 | споживання | 2026 | РУ-0,4 кВ РП530 | 62Z0469615432398 | 0.4 | стандартне приєднання | Правобережний РЕМ | 2026-04-04
1950 | 009464 | ТУ 009464 250326 1 09 01 3 000000 1 | 2026-03-25 | 009464 250326 1 09 01 3 000000 1 | 2026-03-18 | 300 | споживання | 2026 | розподільчі мережі 10кВ РП457 | 62Z3526038701863 | 10 | нестандартне приєднання з самостійним проектуваннням лінійної складової приєднання замовником | Правобережний РЕМ | 2026-03-30
1951 | 009477 | ТУ 009477 270326 1 09 02 1 100426 2 | 2026-03-27 | 009477 270326 1 09 02 1 000000 1 | 2026-03-19 | 50 | споживання | 2026 | розподільчі мережі 0,4 кВ РП20 | 62Z8502831895343 | 0.4 | стандартне приєднання | Лівобережний РЕМ | 2026-03-30
1952 | 009479 | ТУ 009479 310326 1 09 01 3 000000 1 | 2026-03-31 | 009479 310326 1 09 01 3 000000 1 | 2026-03-21 | 45 | споживання | 2026 | РУ- 0,4 кВ ТП-6478 | 62Z4929582393339 | 0.4 | нестандартне приєднання з самостійним проектуваннням лінійної складової приєднання замовником | Правобережний РЕМ | 2026-04-14
1953 | 009480 | ТУ 009480 270326 1 09 02 3 000000 1 | 2026-03-27 | 009480 270326 1 09 02 3 000000 1 | 2026-03-20 | 16 | споживання | 2027 | розподільчі мережі 0,4 кВ ТП7964 | 62Z9153090389686 | 0.4 | нестандартне приєднання з самостійним проектуваннням лінійної складової приєднання замовником | Лівобережний РЕМ | 2026-04-06
1954 | 009483 | ТУ 009483 300326 1 09 02 1 080426 2 | 2026-03-30 | 009483 300326 1 09 02 1 000000 1 | 2026-03-26 | 20 | споживання | 2027 | розподільчі мережі 10 кВ ПС Воскресенська 110/35/10 (РУ-10 кВ ТП8054) | 62Z2295382645589 | 0.4 | стандартне приєднання | Лівобережний РЕМ | 2026-04-01
1955 | 009485 | ТУ 009485 300326 1 09 02 3 000000 1 | 2026-03-30 | 009485 300326 1 09 02 3 000000 1 | 2026-03-20 | 570 | споживання | 2027 | РУ-10 кВ ТП8538 | 62Z1883886612589 | 0.4 | нестандартне приєднання з самостійним проектуваннням лінійної складової приєднання замовником | Лівобережний РЕМ | 2026-03-31
1956 | 009486 | ТУ 009486 300326 1 09 04 3 000000 1 | 2026-03-30 | 009486 300326 1 09 04 3 000000 1 | 2026-03-25 | 48 | споживання | 2026 |  | 62Z2690768419731 | 0.4 | нестандартне приєднання з самостійним проектуваннням лінійної складової приєднання замовником | Центральний РЕМ | 2026-04-02
1957 | 009494 | ТУ 009494 310326 1 09 03 1 000000 1 | 2026-03-31 | 009494 310326 1 09 03 1 000000 1 | 2026-03-27 | 50 | споживання | 2026 | РУ-0,4 кВ ТП4078 | 62Z3887869660608 | 0.4 | стандартне приєднання | Північний РЕМ | 2026-04-06
1958 | 009495 | ТУ 009495 310326 1 09 04 1 000000 1 | 2026-03-31 | 009495 310326 1 09 04 1 000000 1 | 2026-03-26 | 25 | споживання | 2026 | РУ-0,4 кВ ТП791 | 62Z0788412435119 | 0.4 | стандартне приєднання | Центральний РЕМ | 2026-04-10
1959 | 009499 | ТУ 009499 310326 1 09 01 1 000000 1 | 2026-03-31 | 009499 310326 1 09 01 1 000000 1 | 2026-03-27 | 23 | споживання | 2026 | РУ-0,4 кВ ТП2457 | 62Z0966680940459 | 0.4 | стандартне приєднання | Правобережний РЕМ | 2026-04-10
1960 | 009506 | ТУ 009506 310326 1 09 01 3 000000 1 | 2026-03-31 | 009506 310326 1 09 01 3 000000 1 | 2026-03-23 | 25 | споживання | 2026 | розподільчі мережі 0,4кВ ТП5372 | 62Z5114387918088 | 0.4 | нестандартне приєднання з самостійним проектуваннням лінійної складової приєднання замовником | Правобережний РЕМ | 2026-04-24
1961 | 009511 | ТУ 009511 080426 2 09 2 | 2026-04-08 | 009511 080426 2 09 2 | 2026-04-08 | 1500 | генерація | 2026 | розподільчі мережі 10 кВ РП248 | 62Z8549738887888 | 0.4 | тимчасове приєднання | Лівобережний РЕМ
1962 | 009512 | ТУ 009512 230426 2 09 2 | 2026-04-23 | 009512 230426 2 09 2 | 2026-04-23 | 23000 | генерація | 2026 | для І етапу - РУ-10 кВ ПС Троєщина 110/10 для ІІ етапу – мережі 110 кВ ТЕЦ-6 та ПС Лівобережна | 62Z2089758068905 | 10 | тимчасове приєднання | Лівобережний РЕМ
1963 | 009513 | ТУ 009513 240426 2 09 2 | 2026-04-24 | 009513 240426 2 09 2 | 2026-04-24 | 5000 | генерація | 2026 | розподільчі мережі 10кВ ПС "Одеська 110/10" (РУ- 10 кВ, ТП-10/0,4 кВ*) | 62Z2718975565598 | 10 | тимчасове приєднання | Правобережний РЕМ
1964 | 009514 | ТУ 009514 270426 2 09 2 | 2026-04-27 | 009514 270426 2 09 2 | 2026-04-27 | 24700 | генерація | 2026 | РУ-10 кВ ТЕЦ-4 (ДТЕЦ) | 62Z6144453862357 | 10 | тимчасове приєднання | Лівобережний РЕМ
1965 | 009515 | ТУ 009515 060526 2 09 2 | 2026-05-06 | 009515 060526 2 09 2 | 2026-05-06 | 2300 | генерація | 2026 | РУ-10 кВ ТП5543 | 62Z3718842864289 | 10 | тимчасове приєднання | Правобережний РЕМ
1966 | 009516 | ТУ 009516 060526 2 09 2 | 2026-05-06 | 009516 060526 2 09 2 | 2026-05-06 | 4500 | генерація | 2026 | РУ-10 кВ РП70 | 62Z2743002113127 | 10 | тимчасове приєднання | Правобережний РЕМ
1967 | 000003 | ТУ 000003 020426 1 09 4 | 2026-04-02 | 000003 020426 1 09 4 | 2026-04-02 | 40 | споживання | 2027 | розподільчі мережі 0,4 кВ ТП1700 | 62Z8676538697239 | 0.4 | приєднання електроустановок замовника до власних електричних мереж суб'єкта господарювання | Центральний РЕМ
1968 | 000008 | ТУ 000008 030426 1 09 2 | 2026-04-03 | 000008 030426 1 09 2 | 2026-03-24 | 11 | споживання | 2026 | розподільчі мережі 10 кВ ПС Садова 35/10 | 62Z5420546523848 | 0.23 | нестандартне приєднання з самостійним проектуваннням лінійної складової приєднання замовником | Лівобережний РЕМ | 2026-04-16
1969 | 000010 | ТУ 000010 060426 1 09 1 | 2026-04-06 | 000010 060426 1 09 1 | 2026-03-31 | 17 | споживання | 2027 | розподільчі мережі 10 кВ ПС Садова 35/10 | 62Z5236162204618 | 0.4 | стандартне приєднання | Лівобережний РЕМ | 2026-04-06
1970 | 000011 | ТУ 000011 060426 1 09 2 | 2026-04-06 | 000011 060426 1 09 2 | 2026-03-31 | 100 | споживання | 2026 | РУ-0,4 кВ РП170 | 62Z6717995420449 | 0.4 | нестандартне приєднання з самостійним проектуваннням лінійної складової приєднання замовником | Північний РЕМ | 2026-04-15
1971 | 000013 | ТУ 000013 060426 1 09 2 | 2026-04-06 | 000013 060426 1 09 2 | 2026-03-26 | 10 | споживання | 2029 | розподільчі мережі 0,4 кВ ТП7290 | 62Z2551095565105 | 0.4 | нестандартне приєднання з самостійним проектуваннням лінійної складової приєднання замовником | Правобережний РЕМ | 2026-04-06
1972 | 000014 | ТУ 000014 060426 1 09 2 | 2026-04-06 | 000014 060426 1 09 2 | 2026-04-02 | 13 | споживання | 2027 | розподільчі мережі 0,4 кВ ТП5675 | 62Z7317778835456 | 0.4 | нестандартне приєднання з самостійним проектуваннням лінійної складової приєднання замовником | Лівобережний РЕМ | 2026-05-12
1973 | 000018 | ТУ 000018 060426 1 09 2 | 2026-04-06 | 000018 060426 1 09 2 | 2026-03-24 | 10 | споживання | 2026 | для існуючих споживачів - згідно існуючих Договорів; для телекомунікаційного обладнання - ГРЩ ж/б №71 по просп. Червоної Калини | 62Z9330968717205 | 0.4 | нестандартне приєднання з самостійним проектуваннням лінійної складової приєднання замовником | Лівобережний РЕМ | 2026-04-09
1974 | 000022 | ТУ 000022 060426 1 09 2 | 2026-04-06 | 000022 060426 1 09 2 | 2026-03-24 | 10 | споживання | 2026 | для існуючих споживачів - згідно існуючих Договорів; для телекомунікаційного обладнання - ГРЩ ж/б №12Б по просп. Червоної Калини | 62Z6807726046205 | 0.4 | нестандартне приєднання з самостійним проектуваннням лінійної складової приєднання замовником | Лівобережний РЕМ | 2026-04-09
1975 | 000024 | ТУ 000024 060426 1 09 2 | 2026-04-06 | 000024 060426 1 09 2 | 2026-03-24 | 10 | споживання | 2026 | для існуючих споживачів - згідно існуючих Договорів; для телекомунікаційного обладнання - ГРЩ ж/б №19 по просп. Лісовий | 62Z5255908287300 | 0.4 | нестандартне приєднання з самостійним проектуваннням лінійної складової приєднання замовником | Лівобережний РЕМ | 2026-04-09
1976 | 000028 | ТУ 000028 070426 1 09 1 | 2026-04-07 | 000028 070426 1 09 1 | 2026-03-26 | 10 | споживання | 2026 | РУ-10 кВ ТП 6453 | 62Z522425760363G | 0.4 | стандартне приєднання | Правобережний РЕМ | 2026-04-13
1977 | 000031 | ТУ 000031 070426 1 09 1 | 2026-04-07 | 000031 070426 1 09 1 | 2025-03-27 | 39 | споживання | 2026 | розподільчі мережі 10 кВ РП 116 | 62Z0810602938566 | 0.4 | стандартне приєднання | Правобережний РЕМ | 2026-05-13
1978 | 000032 | ТУ 000032 070426 1 09 2 | 2026-04-07 | 000032 070426 1 09 2 | 2026-04-07 | 10 | споживання | 2027 | для існуючих споживачів – згідно існуючих Договорів; для нежитлового приміщення (приміщення ДЮСШ 3) – ГРЩ житлового будинку №3 по вул. Сергія Набоки | 62Z2281125288049 | 0.4 | нестандартне приєднання з самостійним проектуваннням лінійної складової приєднання замовником | Лівобережний РЕМ | 2026-04-27
1979 | 000033 | ТУ 000033 070426 1 09 2 | 2026-04-07 | 000033 070426 1 09 2 | 2026-03-30 | 910.5 | споживання | 2026 | розподільчі мережі 10 кВ РП 403 та РП 186 | 62Z8492635480211 | 10 | нестандартне приєднання з самостійним проектуваннням лінійної складової приєднання замовником | Правобережний РЕМ | 2026-04-08
1980 | 000034 | ТУ 000034 070426 1 09 2 | 2026-04-07 | 000034 070426 1 09 2 | 2026-04-02 | 5 | споживання | 2026 | згідно існуючого договору | 62Z6047039321908 | 10 | нестандартне приєднання з самостійним проектуваннням лінійної складової приєднання замовником | Лівобережний РЕМ | 2026-04-14
1981 | 000035 | ТУ 000035 070426 1 09 3 | 2026-04-07 | 000035 070426 1 09 3 | 2026-03-30 | 300 | споживання | 2027 | розподільчі мережі 10кВ РП205 | 62Z0369356185048 | 0.4 | "під ключ" нестандартне приєднання | Лівобережний РЕМ | 2026-04-21
1982 | 000040 | ТУ 000040 080426 1 09 2 | 2026-04-08 | 000040 080426 1 09 2 | 2026-04-01 | 405 | споживання | 2027 | розподільчі мережі 10 кВ ПС "Хімічна" | 62Z5392404768905 | 0.4 | нестандартне приєднання з самостійним проектуваннням лінійної складової приєднання замовником | Лівобережний РЕМ | 2026-05-04
1983 | 000048 | ТУ 000048 080426 1 09 4 | 2026-04-08 | 000048 080426 1 09 4 | 2026-04-08 | 250 | споживання | 2026 | РУ-10кВ ТП8551 | 62Z3130041063558 | 10 | приєднання електроустановок замовника до власних електричних мереж суб'єкта господарювання | Правобережний РЕМ
1984 | 000049 | ТУ 000049 090426 1 09 1 | 2026-04-09 | 000049 090426 1 09 1 | 2026-04-07 | 20 | споживання | 2026 | РУ-0,4 кВ ТП1494 | 62Z4798800756404 | 0.4 | стандартне приєднання | Правобережний РЕМ | 2026-04-20
1985 | 000055 | ТУ 000055 090426 1 09 1 | 2026-04-09 | ТУ 000055 090426 1 09 1 | 2026-03-27 | 30 | споживання | 2027 | розподільчі мереж 0,4 кВ ТП9280 | 62Z2530219073999 | 0.4 | стандартне приєднання | Лівобережний РЕМ | 2026-04-24
1986 | 000056 | ТУ 000056 090426 1 09 1 | 2026-04-09 | 000056 090426 1 09 1 | 2026-03-27 | 30 | споживання | 2027 | розподільчі мереж 0,4 кВ ТП9280 | 62Z1488059895889 | 0.4 | стандартне приєднання | Лівобережний РЕМ | 2026-04-24
1987 | 000057 | ТУ 000057 090426 1 09 1 | 2026-04-09 | 000057 090426 1 09 1 | 2026-03-27 | 30 | споживання | 2027 | розподільчі мереж 0,4 кВ ТП9280 | 62Z6676118228103 | 0.4 | стандартне приєднання | Лівобережний РЕМ | 2026-04-24
1988 | 000058 | ТУ 000058 090426 1 09 2 | 2026-04-09 | 000058 090426 1 09 2 | 2026-04-05 | 16 | споживання | 2026 | розподільчі мережі 0,4кВ ТП8461 | 62Z8601902677100 | 0.4 | нестандартне приєднання з самостійним проектуваннням лінійної складової приєднання замовником | Правобережний РЕМ | 2026-04-09
1989 | 000059 | ТУ 000059 090426 1 09 1 | 2026-04-09 | 000059 090426 1 09 1 | 2026-03-27 | 23 | споживання | 2026 | розподільчі мережі ТП-6453 | 62Z4808944110589 | 0.4 | стандартне приєднання | Правобережний РЕМ | 2026-04-24
1990 | 000062 | ТУ 000062 090426 1 09 2 | 2026-04-09 | 000062 090426 1 09 2 | 2026-04-03 | 10.3 | споживання | 2026 | РУ-0,4кВ ТП7312 | 62Z4154985428322 | 0.4 | нестандартне приєднання з самостійним проектуваннням лінійної складової приєднання замовником | Правобережний РЕМ | 2026-04-16
1991 | 000064 | ТУ 000064 090426 1 09 2 | 2026-04-09 | 000064 090426 1 09 2 | 2026-04-03 | 5 | споживання | 2027 | для існуючих споживачів - згідно існуючих Договорів; для телекомунікаційного обладнання -мережі 0,4 кВ ГРЩ ж/б №13 по бульв. Воскресенський | 62Z6765936536578 | 0.23 | нестандартне приєднання з самостійним проектуваннням лінійної складової приєднання замовником | Лівобережний РЕМ | 2026-04-20
1992 | 000067 | ТУ 000067 100426 1 09 1 | 2026-04-10 | 000067 100426 1 09 1 | 2026-03-30 | 10 | споживання | 2026 | РУ-0,4кВ ТП8632 | 62Z1249427409054 | 0.4 | стандартне приєднання | Правобережний РЕМ | 2026-04-21
1993 | 000068 | ТУ 000068 100426 1 09 3 | 2026-04-10 | 000068 100426 1 09 3 | 2026-04-07 | 250 | споживання | 2028 | РУ-0,4кВ ТП8954 | 62Z547386438737H | 0.4 | "під ключ" нестандартне приєднання | Правобережний РЕМ | 2026-05-17
1994 | 000070 | ТУ 000070 100426 1 09 4 | 2026-04-10 | 000070 100426 1 09 4 | 2026-04-10 | 50 | споживання | 2027 | ВРП нежитлового приміщення №124 ( в літ.А) | 62Z5172579320999 | 0.4 | приєднання електроустановок замовника до власних електричних мереж суб'єкта господарювання | Лівобережний РЕМ
1995 | 000072 | ТУ 000072 100426 1 09 1 | 2026-04-10 | 000072 100426 1 09 1 | 2026-04-02 | 13 | споживання | 2026 | РУ-0,4 кВ ТП3684 | 62Z1072547336048 | 0.4 | стандартне приєднання | Правобережний РЕМ | 2026-04-17
1996 | 000073 | ТУ 000073 140426 1 09 2 | 2026-04-14 | 000073 140426 1 09 2 | 2026-04-08 | 202 | споживання | 2026 | РУ-0,4 кВ ТП5025 | 62Z8378519502103 | 0.4 | нестандартне приєднання з самостійним проектуваннням лінійної складової приєднання замовником | Центральний РЕМ | 2026-04-15
1997 | 000076 | ТУ 000076 140426 1 09 4 | 2026-04-14 | 000076 140426 1 09 4 | 2026-04-14 | 10 | споживання | 2027 | розподільчі мережі 0,4 кВ ТП4325, ТП7285 | 62Z2830781688702 | 0.4 | приєднання електроустановок замовника до власних електричних мереж суб'єкта господарювання | Правобережний РЕМ
1998 | 000079 | ТУ 000079 140426 1 09 2 | 2026-04-14 | 000079 140426 1 09 2 | 2026-04-06 | 20 | споживання | 2027 | розподільчі мережі 0,4 кВ ТП1557 | 62Z5492847131204 | 0.4 | нестандартне приєднання з самостійним проектуваннням лінійної складової приєднання замовником | Лівобережний РЕМ | 2026-04-21
1999 | 000083 | ТУ 000083 150426 1 09 1 | 2026-04-15 | 000083 150426 1 09 1 | 2026-04-07 | 20 | споживання | 2027 | розподільчі мережі 10 кВ РП 403 | 62Z7787861725593 | 0.4 | стандартне приєднання | Правобережний РЕМ | 2026-05-04
2000 | 000085 | ТУ 000085 160426 1 09 1 | 2026-04-16 | 000085 160426 1 09 1 | 2026-04-03 | 20 | споживання | 2026 | РУ-0,4 кВ ТП6669 або РУ-0,4 кВ ТП2736 | 62Z0595950016800 | 0.4 | стандартне приєднання | Правобережний РЕМ | 2026-04-23
2001 | 000086 | ТУ 000086 160426 1 09 2 | 2026-04-16 | 000086 160426 1 09 2 | 2026-04-04 | 25 | споживання | 2027 | РУ-0,4 кВ ТП5697 | 62Z0666004351666 | 0.4 | нестандартне приєднання з самостійним проектуваннням лінійної складової приєднання замовником | Правобережний РЕМ | 2026-04-20
2002 | 000087 | ТУ 000087 160426 1 09 2 | 2026-04-16 | 000087 160426 1 09 2 | 2026-04-14 | 22 | споживання | 2026 | кабельна збірка №312/2 | 62Z4996281263387 | 0.4 | нестандартне приєднання з самостійним проектуваннням лінійної складової приєднання замовником | Центральний РЕМ | 2026-05-27
2003 | 000089 | ТУ 000089 160426 1 09 1 | 2026-04-16 | 000089 160426 1 09 1 | 2026-04-14 | 25 | споживання | 2026 | розподільчі мережі 0,4 кВ ТП9257 | 62Z8636284207692 | 0.4 | стандартне приєднання | Лівобережний РЕМ | 2026-04-20
2004 | 000090 | ТУ 000090 170426 1 09 2 | 2026-04-17 | 000090 170426 1 09 2 | 2026-04-14 | 89 | споживання | 2026 | РУ-0,4кВ ТП7564 | 62Z5097059168306 | 0.4 | нестандартне приєднання з самостійним проектуваннням лінійної складової приєднання замовником | Правобережний РЕМ | 2026-05-11
2005 | 000091 | ТУ 000091 170426 1 09 4 | 2026-04-17 | 000091 170426 1 09 4 | 2026-04-17 | 49 | споживання | 2026 | ВРП нежитлового приміщення Спольнік О.Д. за адресою бульв. Лесі Українки, 24 | 62Z0979097139101 | 0.4 | приєднання електроустановок замовника до власних електричних мереж суб'єкта господарювання | Центральний РЕМ
2006 | 000093 | ТУ 000093 170426 1 09 2 | 2026-04-17 | 000093 170426 1 09 2 | 2026-04-08 | 8 | споживання | 2027 | розподільчі мережі 0,4 кВ ТП2895 | 62Z2525626679006 | 0.23 | нестандартне приєднання з самостійним проектуваннням лінійної складової приєднання замовником | Лівобережний РЕМ | 2026-05-25
2007 | 000094 | ТУ 000094 200426 1 09 1 | 2026-04-20 | 000094 200426 1 09 1 | 2026-04-07 | 3 | споживання | 2027 | РУ-0,4 кВ ТП5916 | 62Z3550681170551 | 0.23 | стандартне приєднання | Лівобережний РЕМ | 2026-04-21
2008 | 000096 | ТУ 000096 200426 1 09 1 | 2026-04-20 | 000096 200426 1 09 1 | 2026-04-09 | 16 | споживання | 2027 | розподільчі мережі 0,4 кВ КТП8605 | 62Z6766534441509 | 0.4 | стандартне приєднання | Лівобережний РЕМ | 2026-04-30
2009 | 000097 | ТУ 000097 200426 1 09 2 | 2026-04-20 | 000097 200426 1 09 2 | 2026-04-10 | 10 | споживання | 2027 | розподільчі мережі 0,4 кВ ТП5767 | 62Z1440228487612 | 0.23 | нестандартне приєднання з самостійним проектуваннням лінійної складової приєднання замовником | Північний РЕМ | 2026-05-28
2010 | 000099 | ТУ 000099 200426 1 09 2 | 2026-04-20 | 000099 200426 1 09 2 | 2026-04-14 | 1600 | споживання | 2027 | розподільчі мережі 10 кВ РП152 та РП524 | 62Z7843088516138 | 0.4 | нестандартне приєднання з самостійним проектуваннням лінійної складової приєднання замовником | Північний РЕМ | 2026-05-01
2011 | 000103 | ТУ 000103 210426 1 09 2 | 2026-04-21 | 000103 210426 1 09 2 | 2026-04-14 | 20 | споживання | 2026 | РУ-0,4 кВ РП217 | 62Z9341378904679 | 0.4 | нестандартне приєднання з самостійним проектуваннням лінійної складової приєднання замовником | Північний РЕМ | 2026-04-29
2012 | 000105 | ТУ 000105 220426 1 09 3 | 2026-04-22 | 000105 220426 1 09 3 | 2026-04-14 | 356 | споживання | 2027 | РУ-10 кВ ТП3649 | 62Z5957410411699 | 0.4 | "під ключ" нестандартне приєднання | Правобережний РЕМ | 2026-04-28
2013 | 000107 | ТУ 000107 220426 1 09 1 | 2026-04-22 | 000107 220426 1 09 1 | 2026-04-21 | 50 | споживання | 2027 | кабельна збірка №1356/5 | 62Z4988448423558 | 0.4 | стандартне приєднання | Північний РЕМ
2014 | 000108 | ТУ 000108 220426 1 09 1 | 2026-04-22 | 000108 220426 1 09 1 | 2026-04-16 | 10 | споживання | 2027 | РУ-10 кВ ТП 6454 | 62Z7590243611219 | 0.4 | стандартне приєднання | Правобережний РЕМ | 2026-05-06
2015 | 000112 | ТУ 000112 230426 1 09 1 | 2026-04-23 | 000112 230426 1 09 1 | 2026-04-20 | 20 | споживання | 2026 | РУ-10 кВ ТП8163 | 62Z2962451482699 | 0.4 | стандартне приєднання | Правобережний РЕМ | 2026-05-01
2016 | 000113 | ТУ 000113 230426 1 09 1 | 2026-04-23 | 000113 230426 1 09 1 | 2026-04-21 | 16 | споживання | 2027 | розподільчі мережі 0,4 кВ ТП7582 | 62Z1039527391833 | 0.4 | стандартне приєднання | Лівобережний РЕМ | 2026-04-24
2017 | 000116 | ТУ 000116 230426 1 09 2 | 2026-04-23 | 000116 230426 1 09 2 | 2026-04-22 | 30 | споживання | 2026 | РУ-0,4кВ ТП4660 | 62Z1349274301960 | 0.4 | нестандартне приєднання з самостійним проектуваннням лінійної складової приєднання замовником | Правобережний РЕМ | 2026-04-25
2018 | 000117 | ТУ 000117 240426 1 09 2 | 2026-04-23 | 000117 240426 1 09 2 | 2026-04-21 | 7.5 | споживання | 2027 | РУ-0,4 кВ ТП7963 | 62Z3779791657798 | 0.4 | нестандартне приєднання з самостійним проектуваннням лінійної складової приєднання замовником | Північний РЕМ | 2026-04-29
2019 | 000119 | ТУ 000119 240426 1 09 2 | 2026-04-24 | 000119 240426 1 09 2 | 2026-04-16 | 16 | споживання | 2027 | розподільчі мережі 0,4 кВ КТП6895 | 62Z7453517026249 | 0.4 | нестандартне приєднання з самостійним проектуваннням лінійної складової приєднання замовником | Лівобережний РЕМ | 2026-04-27
2020 | 000120 | ТУ 000120 240426 1 09 1 | 2026-04-24 | 000120 240426 1 09 1 | 2026-04-21 | 20 | споживання | 2027 | РУ-0,4 кВ РП20 | 62Z0157189437689 | 0.4 | стандартне приєднання | Лівобережний РЕМ | 2026-04-29
2021 | 000121 | ТУ 000121 240426 1 09 2 | 2026-04-24 | 000121 240426 1 09 2 | 2026-04-24 | 7 | споживання | 2027 | РУ-0,4 кВ ТП7006 | 62Z6741637401889 | 0.23 | нестандартне приєднання з самостійним проектуваннням лінійної складової приєднання замовником | Правобережний РЕМ | 2026-04-28
2022 | 000122 | ТУ 000122 240426 1 09 2 | 2026-04-24 | 000122 240426 1 09 2 | 2026-04-20 | 1 | споживання | 2027 | згідно існуючого договору | 62Z8685875055106 | 10 | нестандартне приєднання з самостійним проектуваннням лінійної складової приєднання замовником | Північний РЕМ | 2026-04-28
2023 | 000125 | ТУ 000125 280426 1 09 1 | 2026-04-28 | 000125 280426 1 09 1 | 2026-04-17 | 20 | споживання | 2026 | розподільчі мережі 0,4кВ ТП6477 | 62Z3907541737834 | 0.4 | стандартне приєднання | Лівобережний РЕМ | 2026-05-06
2024 | 000126 | ТУ 000126 280426 1 09 2 | 2026-04-28 | 000126 280426 1 09 2 | 2026-04-20 | 42 | споживання | 2027 | РУ- 0,4 кВ ТП 8318 | 62Z0721659585149 | 0.4 | нестандартне приєднання з самостійним проектуваннням лінійної складової приєднання замовником | Правобережний РЕМ | 2026-04-30
2025 | 000129 | ТУ 000129 280426 1 09 2 | 2026-04-28 | 000129 280426 1 09 2 | 2026-04-15 | 30 | споживання | 2027 | РУ-10 кВ ТП8195 | 62Z6899888429999 | 0.4 | нестандартне приєднання з самостійним проектуваннням лінійної складової приєднання замовником | Лівобережний РЕМ | 2026-04-30
2026 | 000130 | ТУ 000130 280426 1 09 2 | 2026-04-28 | 000130 280426 1 09 2 | 2026-04-16 | 8 | споживання | 2027 | розподільчі мережі 0,4 кВ ТП2527 | 62Z8306076819663 | 0.4 | нестандартне приєднання з самостійним проектуваннням лінійної складової приєднання замовником | Лівобережний РЕМ | 2026-05-14
2027 | 000131 | ТУ 000131 280426 1 09 1 | 2026-04-28 | 000131 280426 1 09 1 | 2026-04-16 | 16 | споживання | 2027 | Розподільчі мережі 0,4 кВ ТП5820 | 62Z8187621508698 | 0.4 | стандартне приєднання | Лівобережний РЕМ | 2026-05-20
2028 | 000132 | ТУ 000132 300426 1 09 1 | 2026-04-30 | 000132 300426 1 09 1 | 2026-04-17 | 11 | споживання | 2027 | Розподільчі мережі 0,4 кВ ТП9135 | 62Z9785664383805 | 0.4 | стандартне приєднання | Лівобережний РЕМ | 2026-05-19
2029 | 000133 | ТУ 000133 300426 1 09 2 | 2026-04-30 | 000133 300426 1 09 2 | 2026-04-27 | 62.7 | споживання | 2026 | РУ-0,4 кВ ТП8609 | 62Z4948420392231 | 0.4 | нестандартне приєднання з самостійним проектуваннням лінійної складової приєднання замовником | Центральний РЕМ | 2026-04-30
2030 | 000134 | ТУ 000134 300426 1 09 2 | 2026-04-30 | 000134 300426 1 09 2 | 2026-04-29 | 7.4 | споживання | 2026 | кабельна збірка 6903/13 | 62Z7776058877044 | 0.23 | нестандартне приєднання з самостійним проектуваннням лінійної складової приєднання замовником | Північний РЕМ | 2026-05-01
2031 | 000136 | ТУ 000136 010526 1 09 2 | 2026-05-01 | 000136 010526 1 09 2 | 2026-04-28 | 10 | споживання | 2027 | РУ-0,4 кВ ТП9065 | 62Z2287172196344 | 0.4 | нестандартне приєднання з самостійним проектуваннням лінійної складової приєднання замовником | Правобережний РЕМ | 2026-05-04
2032 | 000137 | ТУ 000137 010526 1 09 1 | 2026-05-01 | 000137 010526 1 09 1 | 2026-04-23 | 16 | споживання | 2027 | розподільчі мережі 0,4 кВ ТП7894 | 62Z6768432449824 | 0.4 | стандартне приєднання | Лівобережний РЕМ | 2026-05-05
2033 | 000142 | ТУ 000142 040526 1 09 2 | 2026-05-04 | 000142 040526 1 09 2 | 2026-05-04 | 5 | споживання | 2027 | розподільчі мережі 0,4 кВ ТП5767 | 62Z8057077812291 | 0.4 | нестандартне приєднання з самостійним проектуваннням лінійної складової приєднання замовником | Північний РЕМ | 2026-05-06
2034 | 000143 | ТУ 000143 040526 1 09 1 | 2026-05-04 | 000143 040526 1 09 1 | 2026-04-24 | 25 | споживання | 2027 | Розподільчі мережі 0,4 кВ ТП7456 | 62Z8172344086350 | 0.4 | стандартне приєднання | Лівобережний РЕМ | 2026-05-08
2035 | 000144 | ТУ 000144 040526 1 09 2 | 2026-05-04 | 000144 040526 1 09 2 | 2026-04-30 | 12 | споживання | 2027 | згідно існуючого договору | 62Z3707632501536 | 0.4 | нестандартне приєднання з самостійним проектуваннням лінійної складової приєднання замовником | Центральний РЕМ | 2026-05-28
2036 | 000145 | ТУ 000145 040526 1 09 2 | 2026-05-04 | 000145 040526 1 09 2 | 2026-04-27 | 21 | споживання | 2027 | розподільчі мережі 10 кВ ПС Осокорки 110/10 кВ | 62Z3865867176106 | 0.4 | нестандартне приєднання з самостійним проектуваннням лінійної складової приєднання замовником | Лівобережний РЕМ | 2026-05-22
2037 | 000146 | ТУ 000146 040526 1 09 1 | 2026-05-04 | 000146 040526 1 09 1 | 2026-04-27 | 16 | споживання | 2027 | розподільчі мережі 10 кВ РП302 | 62Z4782471283312 | 0.4 | стандартне приєднання | Лівобережний РЕМ | 2026-05-15
2038 | 000147 | ТУ 000147 040526 1 09 3 | 2026-05-04 | 000147 040526 1 09 3 | 2026-04-24 | 100 | споживання | 2026 | РУ-10 кВ ТП8948 | 62Z9798307298079 | 0.4 | "під ключ" нестандартне приєднання | Північний РЕМ | 2026-05-08
2039 | 000150 | ТУ 000150 040526 1 09 2 | 2026-05-04 | 000150 040526 1 09 2 | 2026-05-04 | 5 | споживання | 2027 | розподільчі мережі 0,4 кВ ТП2895 | 62Z6560137279899 | 0.23 | нестандартне приєднання з самостійним проектуваннням лінійної складової приєднання замовником | Лівобережний РЕМ | 2026-05-06
2040 | 000151 | ТУ 000151 050526 1 09 2 | 2026-05-05 | 000151 050526 1 09 2 | 2026-04-28 | 5 | споживання | 2026 | РУ-0,4 кВ ТП5927 | 62Z8629958747898 | 0.23 | нестандартне приєднання з самостійним проектуваннням лінійної складової приєднання замовником | Центральний РЕМ | 2026-05-13
2041 | 000154 | ТУ 000154 050526 1 09 2 | 2026-05-05 | 000154 050526 1 09 2 | 2026-05-04 | 55 | споживання | 2026 | кабельна збірка 2494/1 | 62Z8223761720469 | 0.4 | нестандартне приєднання з самостійним проектуваннням лінійної складової приєднання замовником | Північний РЕМ | 2026-05-05
2042 | 000155 | ТУ 000155 050526 1 09 2 | 2026-05-05 | 000155 050526 1 09 2 | 2026-04-23 | 25 | споживання | 2027 | розподільчі мережі 0,4 кВ КТП 1511 | 62Z4246273664268 | 0.4 | нестандартне приєднання з самостійним проектуваннням лінійної складової приєднання замовником | Лівобережний РЕМ | 2026-05-08
2043 | 000156 | ТУ 000156 050526 1 09 4 | 2026-05-05 | 000156 050526 1 09 4 | 2026-05-05 | 50 | споживання | 2026 | ГРЩ будівлі №22 по вул. Ломаківська | 62Z8728255842398 | 0.4 | приєднання електроустановок замовника до власних електричних мереж суб'єкта господарювання | Центральний РЕМ
2044 | 000157 | ТУ 000157 060526 1 09 1 | 2026-05-06 | 000157 060526 1 09 1 | 2026-04-29 | 10 | споживання | 2026 | розподільчі мережі 0,4 кВ КТП9280 | 62Z1198623423599 | 0.4 | стандартне приєднання | Лівобережний РЕМ | 2026-05-15
2045 | 000158 | ТУ 000158 060526 1 09 1 | 2026-05-06 | 000158 060526 1 09 1 | 2026-04-29 | 10 | споживання | 2026 | розподільчі мережі 0,4 кВ КТП9280 | 62Z6944245223807 | 0.4 | стандартне приєднання | Лівобережний РЕМ | 2026-05-15
2046 | 000159 | ТУ 000159 060526 1 09 1 | 2026-05-06 | 000 159 060526 1 09 1 | 2026-04-29 | 10 | споживання | 2026 | розподільчі мережі 0,4 кВ КТП9280 | 62Z8077898772298 | 0.4 | стандартне приєднання | Лівобережний РЕМ | 2026-05-15
2047 | 000161 | ТУ 000161 060526 1 09 1 | 2026-05-06 | 000161 060526 1 09 1 | 2026-04-29 | 10 | споживання | 2026 | розподільчі мережі 0,4 кВ КТП9280 | 62Z3876742955038 | 0.4 | стандартне приєднання | Лівобережний РЕМ | 2026-05-15
2048 | 000162 | ТУ 000162 060526 1 09 4 | 2026-05-06 | 000162 060526 1 09 4 | 2026-05-06 | 30 | споживання | 2026 | ГРЩ будівлі №7А на просп. Соборності | 62Z0016346236052 | 0.4 | приєднання електроустановок замовника до власних електричних мереж суб'єкта господарювання | Лівобережний РЕМ
2049 | 000163 | ТУ 000163 060526 1 09 1 | 2026-05-06 | 000163 060526 1 09 1 | 2026-05-05 | 40 | споживання | 2027 | розподільчі мережі 10 кВ РП44 | 62Z1210116478489 | 0.4 | стандартне приєднання | Північний РЕМ | 2026-05-22
2050 | 000164 | ТУ 000164 060526 1 09 2 | 2026-05-06 | 000164 060526 1 09 2 | 2026-04-23 | 33.5 | споживання | 2027 | згідно існуючих договорів | 62Z8275526466182 | 0.4 | нестандартне приєднання з самостійним проектуваннням лінійної складової приєднання замовником | Лівобережний РЕМ | 2026-05-06
2051 | 000170 | ТУ 000170 070526 1 09 1 | 2026-05-07 | 000170 070526 1 09 1 | 2026-04-30 | 25 | споживання | 2026 | кабельна збірка №4093/БН (полігон) | 62Z1884482239006 | 0.4 | стандартне приєднання | Північний РЕМ | 2026-05-15
2052 | 000174 | ТУ 000174 110526 1 09 1 | 2026-05-11 | 000174 110526 1 09 1 | 2026-04-30 | 5 | споживання | 2027 | Розподільчі мережі 0,4 кВ ТП1187 | 62Z8138700883715 | 0.23 | стандартне приєднання | Лівобережний РЕМ | 2026-05-14
2053 | 000175 | ТУ 000175 110526 1 09 3 | 2026-05-11 | 000175 110526 1 09 3 | 2026-04-29 | 100 | споживання | 2026 | для існуючого навантаження (Р=251,6кВт) розподільчі мережі ТП6440 та ТП250, для перспективних споживачів РУ-0,4кВ ТП848. | 62Z7990386186571 | 0.4 | "під ключ" нестандартне приєднання | Правобережний РЕМ | 2026-05-13
2054 | 000178 | ТУ 000178 110526 1 09 1 | 2026-05-11 | 000178 110526 1 09 1 | 2026-05-04 | 10 | споживання | 2026 | розподільчі мережі 0,4 кВ КТП9280 | 62Z6578327814749 | 0.4 | стандартне приєднання | Лівобережний РЕМ | 2026-05-16
2055 | 000179 | ТУ 000179 110526 1 09 3 | 2026-05-11 | 000179 110526 1 09 3 | 2026-05-01 | 50 | споживання | 2026 | РУ- 0,4 кВ ТП 7178 | 62Z9697543161835 | 0.4 | "під ключ" нестандартне приєднання | Лівобережний РЕМ | 2026-05-12
2056 | 000180 | ТУ 000180 110526 1 09 2 | 2026-05-11 | 000180 110526 1 09 2 | 2026-04-27 | 2950 | споживання | 2029 | розподільчі мережі 10 кВ РП389 | 62Z6799484294048 | 0.4 | нестандартне приєднання з самостійним проектуваннням лінійної складової приєднання замовником | Лівобережний РЕМ | 2026-05-20
2057 | 000181 | ТУ 000181 110526 1 09 1 | 2026-05-11 | 000181 110526 1 09 1 | 2026-04-27 | 16 | споживання | 2027 | розподільчі мережі 10 кВ РП302 | 62Z2278999440609 | 0.4 | стандартне приєднання | Лівобережний РЕМ | 2026-05-14
2058 | 000183 | ТУ 000183 110526 1 09 2 | 2026-05-11 | 000183 110526 1 09 2 | 2026-05-11 | 50 | споживання | 2027 | кабельна збірка №7174/6 | 62Z3951823146230 | 0.4 | нестандартне приєднання з самостійним проектуваннням лінійної складової приєднання замовником | Центральний РЕМ
2059 | 000184 | ТУ 000184 120526 1 09 2 | 2026-05-12 | 000184 120526 1 09 2 | 2026-05-07 | 38 | споживання | 2026 | РУ-0,4 кВ ТП9056 | 62Z6472132310998 | 0.4 | нестандартне приєднання з самостійним проектуваннням лінійної складової приєднання замовником | Правобережний РЕМ | 2026-05-12
2060 | 000185 | ТУ 000185 120526 1 09 2 | 2026-05-12 | 000185 120526 1 09 2 | 2026-05-07 | 10 | споживання | 2026 | РУ-0,4 кВ ТП9056 | 62Z4871495060978 | 0.23 | нестандартне приєднання з самостійним проектуваннням лінійної складової приєднання замовником | Правобережний РЕМ | 2026-05-12
2061 | 000186 | ТУ 000186 120526 1 09 2 | 2026-05-12 | 000186 120526 1 09 2 | 2026-05-05 | 35 | споживання | 2027 | кабельна збірка 4974/1А | 62Z3082203009401 | 0.4 | нестандартне приєднання з самостійним проектуваннням лінійної складової приєднання замовником | Північний РЕМ | 2026-05-18
2062 | 000188 | ТУ 000188 120526 1 09 1 | 2026-05-12 | 000188 120526 1 09 1 | 2026-05-01 | 20 | споживання | 2026 | розподільчі мережі 0,4кВ ТП3053 | 62Z3386430240394 | 0.4 | стандартне приєднання | Лівобережний РЕМ | 2026-05-14
2063 | 000189 | ТУ 000189 120526 1 09 1 | 2026-05-12 | 000189 120526 1 09 1 | 2026-05-06 | 40 | споживання | 2026 | розподільчі мережі 0,4 кВ ТП8165 | 62Z0345572219985 | 0.4 | стандартне приєднання | Правобережний РЕМ | 2026-05-21
2064 | 000190 | ТУ 000190 120526 1 09 1 | 2026-05-12 | 000190 120526 1 09 1 | 2026-05-05 | 50 | споживання | 2026 | Розподільчі мережі 10 кВ "ПС Садова 35/10" | 62Z7131134905618 | 0.4 | стандартне приєднання | Лівобережний РЕМ | 2026-05-27
2065 | 000191 | ТУ 000191 120526 1 09 1 | 2026-05-12 | 000191 120526 1 09 1 | 2026-05-01 | 5 | споживання | 2027 | РУ-0,4 кВ ТП5916 | 62Z5944182219257 | 0.23 | стандартне приєднання | Лівобережний РЕМ | 2026-05-18
2066 | 000192 | ТУ 000192 120526 1 09 1 | 2026-05-12 | 000192 120526 1 09 1 | 2026-05-01 | 5 | споживання | 2027 | РУ-0,4 кВ ТП5916 | 62Z6647602916013 | 0.23 | стандартне приєднання | Лівобережний РЕМ | 2026-05-18
2067 | 000193 | ТУ 000193 120526 1 09 1 | 2026-05-12 | 000193 120526 1 09 1 | 2026-05-06 | 16 | споживання | 2026 | розподільчі мережі 0,4кВ ТП-4874 | 62Z8823489254551 | 0.4 | стандартне приєднання | Правобережний РЕМ | 2026-05-14
2068 | 000195 | ТУ 000195 120526 1 09 3 | 2026-05-12 | 000195 120526 1 09 3 | 2026-05-01 | 85 | споживання | 2026 | РУ-0,4 кВ ТП 3156 | 62Z0845282456290 | 0.4 | "під ключ" нестандартне приєднання | Лівобережний РЕМ
2069 | 000196 | ТУ 000196 120526 1 09 1 | 2026-05-12 | 000196 120526 1 09 1 | 2026-05-04 | 20.5 | споживання | 2026 | РУ-0,4 кВ ТП4613 | 62Z2096796216999 | 0.4 | стандартне приєднання | Лівобережний РЕМ | 2026-05-19
2070 | 000197 | ТУ 000197 120526 1 09 1 | 2026-05-12 | 000197 120526 1 09 1 | 2026-05-01 | 30 | споживання | 2026 | розподільчі мережі 0,4кВ ТП5655 | 62Z9381751424886 | 0.4 | стандартне приєднання | Правобережний РЕМ | 2026-05-23
2071 | 000198 | ТУ 000198 120526 1 09 2 | 2026-05-12 | 000198 120526 1 09 2 | 2026-05-01 | 16 | споживання | 2027 | Розподільчі мережі 0,4 кВ ТП8054 | 62Z1228043457880 | 0.4 | нестандартне приєднання з самостійним проектуваннням лінійної складової приєднання замовником | Лівобережний РЕМ | 2026-05-13
2072 | 000199 | ТУ 000199 130526 1 09 1 | 2026-05-13 | 000199 130526 1 09 1 | 2026-05-06 | 16 | споживання | 2026 | розподільчі мережі 0,4 кВ ТП-8388 | 62Z1299241567889 | 0.4 | стандартне приєднання | Правобережний РЕМ | 2026-05-13
2073 | 000203 | ТУ 000203 130526 1 09 2 | 2026-05-13 | 000203 130526 1 09 2 | 2026-05-01 | 10 | споживання | 2027 | РУ-10 кВ ТП8786 | 62Z8366599822229 | 0.4 | нестандартне приєднання з самостійним проектуваннням лінійної складової приєднання замовником | Лівобережний РЕМ | 2026-05-15
2074 | 000205 | ТУ 000205 130526 1 09 2 | 2026-05-13 | 000205 130526 1 09 2 | 2026-05-05 | 10 | споживання | 2026 | для існуючих споживачів – згідно існуючих Договорів; для групи нежитлових приміщень №171А– поверховий щит житлового будинку №170 по шосе Харківське | 62Z8392055730376 | 0.23 | нестандартне приєднання з самостійним проектуваннням лінійної складової приєднання замовником | Лівобережний РЕМ | 2026-05-14
2075 | 000206 | ТУ 000206 130526 1 09 2 | 2026-05-13 | 000206 130526 1 09 2 | 2026-04-30 | 719.59 | споживання | 2028 | РУ-10кВ ТП1323 | 62Z6718043641049 | 0.4 | нестандартне приєднання з самостійним проектуваннням лінійної складової приєднання замовником | Правобережний РЕМ
2076 | 000209 | ТУ 000209 130526 1 09 2 | 2026-05-13 | 000209 130526 1 09 2 | 2026-05-05 | 16.7 | споживання | 2027 | ТП9121 | 62Z7155401311289 | 0.4 | нестандартне приєднання з самостійним проектуваннням лінійної складової приєднання замовником | Північний РЕМ | 2026-05-19
2077 | 000210 | ТУ 000210 130526 1 09 4 | 2026-05-13 | 000210 130526 1 09 4 | 2026-05-13 | 16 | споживання | 2027 | ГРЩ нежитлового приміщення №1, 1а (в літ. А) ФОП- Гребенщікова Т.С. | 62Z3646415116999 | 0.4 | приєднання електроустановок замовника до власних електричних мереж суб'єкта господарювання | Лівобережний РЕМ
2078 | 000212 | ТУ 000212 130526 1 09 3 | 2026-05-13 | 000212 130526 1 09 3 | 2026-05-11 | 299 | споживання | 2028 | РУ-10 кВ ТП1401 | 62Z0274199934231 | 0.4 | "під ключ" нестандартне приєднання | Центральний РЕМ | 2026-05-21
2079 | 000213 | ТУ 000213 130526 1 09 1 | 2026-05-13 | 000213 130526 1 09 1 | 2026-04-30 | 20 | споживання | 2026 | розподільчі мережі 10 кВ ПС Осокорки 110/10 кВ | 62Z0544083181628 | 0.4 | стандартне приєднання | Лівобережний РЕМ | 2026-05-25
2080 | 000219 | ТУ 000219 140526 1 09 2 | 2026-05-14 | 000219 140526 1 09 2 | 2026-05-11 | 12 | споживання | 2026 | РУ-0,4 кВ ТП5672 | 62Z9349330609992 | 0.4 | нестандартне приєднання з самостійним проектуваннням лінійної складової приєднання замовником | Північний РЕМ | 2026-05-19
2081 | 000220 | ТУ 000220 140526 1 09 1 | 2026-05-14 | 000220 140526 1 09 1 | 2026-05-07 | 25 | споживання | 2026 | розподільчі мережі 0,4кВ ТП449 | 62Z2765491244467 | 0.4 | стандартне приєднання | Правобережний РЕМ | 2026-05-26
2082 | 000224 | ТУ 000224 140526 1 09 2 | 2026-05-14 | 000224 140526 1 09 2 | 2026-05-05 | 10 | споживання | 2027 | розподільчі мережі 10 кВ ПС Осокорки 110/10 кВ | 62Z1923927960049 | 0.4 | нестандартне приєднання з самостійним проектуваннням лінійної складової приєднання замовником | Лівобережний РЕМ | 2026-05-18
2083 | 000226 | ТУ 000226 150526 1 09 2 | 2026-05-15 | 000226 150526 1 09 2 | 2026-05-06 | 10 | споживання | 2028 | ТП7944 | 62Z9349076719268 | 0.23 | нестандартне приєднання з самостійним проектуваннням лінійної складової приєднання замовником | Центральний РЕМ | 2026-05-26
2084 | 000229 | ТУ 000229 180526 1 09 2 | 2026-05-18 | 000229 180526 1 09 2 | 2026-05-11 | 7.5 | споживання | 2027 | РУ-0,4 кВ ТП8006 | 62Z3206278183568 | 0.4 | нестандартне приєднання з самостійним проектуваннням лінійної складової приєднання замовником | Центральний РЕМ | 2026-05-20
2085 | 000230 | ТУ 000230 180526 1 09 1 | 2026-05-18 | 000230 180526 1 09 1 | 2026-05-06 | 50 | споживання | 2027 | розподільчі мережі 10кВ ПС "Хімічна" | 62Z1407019049899 | 0.4 | стандартне приєднання | Лівобережний РЕМ | 2026-05-18
2086 | 000231 | ТУ 000231 180526 1 09 1 | 2026-05-18 | 000231 180526 1 09 1 | 2026-05-06 | 25 | споживання | 2026 | розподільчі мережі 0,4 кВ ТП9257 | 62Z1361695860431 | 0.4 | стандартне приєднання | Лівобережний РЕМ | 2026-05-23
2087 | 000233 | ТУ 000233 180526 1 09 2 | 2026-05-18 | 000233 180526 1 09 2 | 2026-05-07 | 20 | споживання | 2026 | РУ-10кВ КТП8192 | 62Z0225050737899 | 0.4 | нестандартне приєднання з самостійним проектуваннням лінійної складової приєднання замовником | Лівобережний РЕМ | 2026-05-23
2088 | 000236 | ТУ 000236 190526 1 09 2 | 2026-05-19 | 000236 190526 1 09 2 | 2026-05-12 | 100 | споживання | 2026 | розподільчі мережі 10 кВ ПС Осокорки 110/10 кВ | 62Z2880582267049 | 0.4 | нестандартне приєднання з самостійним проектуваннням лінійної складової приєднання замовником | Лівобережний РЕМ | 2026-05-22
2089 | 000238 | ТУ 000238 200526 1 09 1 | 2026-05-20 | 000238 200526 1 09 1 | 2026-05-06 | 13 | споживання | 2027 | Розподільчі мережі 0,4 кВ ТП6884 | 62Z8150061011489 | 0.4 | стандартне приєднання | Лівобережний РЕМ | 2026-05-21
2090 | 000239 | ТУ 000239 200526 1 09 1 | 2026-05-20 | 000239 200526 1 09 1 | 2026-05-11 | 25 | споживання | 2027 | розподільчі мережі 0,4кВ КТП5252 | 62Z9161515843107 | 0.4 | стандартне приєднання | Лівобережний РЕМ | 2026-05-21
2091 | 000240 | ТУ 000240 200526 1 09 1 | 2026-05-20 | 000240 200526 1 09 1 | 2026-05-13 | 20 | споживання | 2026 | збірка № 815/2 | 62Z6966667368526 | 0.4 | стандартне приєднання | Правобережний РЕМ | 2026-05-26
2092 | 000241 | ТУ 000241 200526 1 09 2 | 2026-05-20 | 000241 200526 1 09 2 | 2026-05-14 | 10 | споживання | 2027 | РУ-0,4 кВ ТП8981 | 62Z6792974302078 | 0.23 | нестандартне приєднання з самостійним проектуваннням лінійної складової приєднання замовником | Північний РЕМ | 2026-05-28
2093 | 000242 | ТУ 000242 200526 1 09 2 | 2026-05-20 | 000242 200526 1 09 2 | 2026-05-14 | 10 | споживання | 2027 | РУ-0,4 кВ ТП8981 | 62Z8967711171702 | 0.23 | нестандартне приєднання з самостійним проектуваннням лінійної складової приєднання замовником | Північний РЕМ | 2026-05-27
2094 | 000244 | ТУ 000244 200526 1 09 1 | 2026-05-20 | 000244 200526 1 09 1 | 2026-05-11 | 5 | споживання | 2026 | розподільчі мережі 0,4 кВ ТП945 | 62Z9528876629918 | 0.4 | стандартне приєднання | Лівобережний РЕМ | 2026-05-25
2095 | 000245 | ТУ 000245 200526 1 09 2 | 2026-05-20 | 000245 200526 1 09 2 | 2026-05-08 | 13 | споживання | 2027 | розподільчі мережі 10 кВ ПС Осокорки 110/10 кВ | 62Z6981012168991 | 0.4 | нестандартне приєднання з самостійним проектуваннням лінійної складової приєднання замовником | Лівобережний РЕМ | 2026-05-26
2096 | 000246 | ТУ 000246 200526 1 09 1 | 2026-05-20 | 000246 200526 1 09 1 | 2026-05-08 | 16 | споживання | 2027 | розподільчі мережі 0,4 кВ ТП 7142 та ТП 8768 | 62Z6025364417399 | 0.4 | стандартне приєднання | Правобережний РЕМ | 2026-05-27
2097 | 000250 | ТУ 000250 210526 1 09 2 | 2026-05-21 | 000250 210526 1 09 2 | 2026-05-13 | 500 | споживання | 2027 | РУ-10 кВ ТП2135 | 62Z3922699332498 | 0.4 | нестандартне приєднання з самостійним проектуваннням лінійної складової приєднання замовником | Лівобережний РЕМ | 2026-05-26
2098 | 000251 | ТУ 000251 210526 1 09 2 | 2026-05-21 | 000251 210526 1 09 2 | 2026-05-18 | 9 | споживання | 2026 | РУ-0,4 кВ ТП1125 | 62Z3552472880989 | 0.23 | нестандартне приєднання з самостійним проектуваннням лінійної складової приєднання замовником | Центральний РЕМ | 2026-05-24
2099 | 000253 | ТУ 000253 210526 1 09 2 | 2026-05-21 | 000253 210526 1 09 2 | 2026-05-15 | 18 | споживання | 2027 | РУ-0,4 кВ ТП4414 | 62Z7274442618574 | 0.4 | нестандартне приєднання з самостійним проектуваннням лінійної складової приєднання замовником | Північний РЕМ | 2026-05-21
2100 | 000254 | ТУ 000254 210526 1 09 1 | 2026-05-21 | 000254 210526 1 09 1 | 2026-05-10 | 5 | споживання | 2027 | розподільчі мережі 0,4 кВ ТП2534 | 62Z6499037610189 | 0.23 | стандартне приєднання | Лівобережний РЕМ | 2026-05-21
2101 | 000258 | ТУ 000258 210526 1 09 1 | 2026-05-21 | 000258 210526 1 09 1 | 2026-05-12 | 16 | споживання | 2026 | розподільчі мережі 0,4 кВ ТП3384 | 62Z9609738721998 | 0.4 | стандартне приєднання | Правобережний РЕМ | 2026-05-26
2102 | 000259 | ТУ 000259 220526 1 09 1 | 2026-05-22 | 000259 220526 1 09 1 | 2026-05-13 | 11 | споживання | 2027 | розподільчі мережі 0,4 кВ ТП9027 | 62Z2214272066910 | 0.4 | стандартне приєднання | Північний РЕМ | 2026-05-22
2103 | 000261 | ТУ 000261 220526 1 09 2 | 2026-05-22 | 000261 220526 1 09 2 | 2026-05-11 | 5 | споживання | 2027 | для існуючих споживачів – згідно існуючих Договорів; для квартири №51-2 – поверхневий щит житлового будинку №10/2 по просп. Каденюка Леоніда | 62Z1533276884099 | 0.23 | нестандартне приєднання з самостійним проектуваннням лінійної складової приєднання замовником | Лівобережний РЕМ | 2026-05-26
2104 | 000262 | ТУ 000262 220526 1 09 1 | 2026-05-22 | 000262 220526 1 09 1 | 2026-05-13 | 20 | споживання | 2026 | РУ-10 кВ КТП8163 | 62Z8257530017189 | 0.4 | стандартне приєднання | Правобережний РЕМ | 2026-05-22
2105 | 000263 | ТУ 000263 220526 1 09 2 | 2026-05-22 | 000263 220526 1 09 2 | 2026-05-13 | 16 | споживання | 2026 | для існуючих споживачів – згідно існуючих Договорів; для нежитлового приміщення №294 – УРП вбуд.прим. житлового будинку № 35 по вул. А.Ахматової | 62Z5125303221109 | 0.4 | нестандартне приєднання з самостійним проектуваннням лінійної складової приєднання замовником | Лівобережний РЕМ | 2026-05-25
2106 | 000266 | ТУ 000266 220526 1 09 1 | 2026-05-22 | 000266 220526 1 09 1 | 2026-05-11 | 20 | споживання | 2026 | розподільчі мережі 0,4 кВ ТП 8767 | 62Z0085521575139 | 0.4 | стандартне приєднання | Правобережний РЕМ | 2026-05-26
2107 | 000267 | ТУ 000267 220526 1 09 1 | 2026-05-22 | 000267 220526 1 09 1 | 2026-05-14 | 20 | споживання | 2027 | РУ-10кВ КТП8192 | 62Z0660961633203 | 0.4 | стандартне приєднання | Лівобережний РЕМ | 2026-05-26
2108 | 000268 | ТУ 000268 220526 1 09 2 | 2026-05-22 | 000268 220526 1 09 2 | 2026-05-18 | 8 | споживання | 2027 | РУ-0,4 кВ ТП1769 | 62Z6786393219799 | 0.23 | нестандартне приєднання з самостійним проектуваннням лінійної складової приєднання замовником | Північний РЕМ | 2026-05-24
2109 | 000270 | ТУ 000270 220526 1 09 2 | 2026-05-22 | 000270 220526 1 09 2 | 2026-05-19 | 12 | споживання | 2026 | РУ-0,4кВ ТП7963 | 62Z8830243699917 | 0.4 | нестандартне приєднання з самостійним проектуваннням лінійної складової приєднання замовником | Північний РЕМ | 2026-05-27
2110 | 000271 | ТУ 000271 220526 1 09 2 | 2026-05-22 | 000271 220526 1 09 2 | 2026-05-12 | 16 | споживання | 2027 | Розподільчі мережі 0,4 кВ ТП2376 | 62Z3147304626059 | 0.4 | нестандартне приєднання з самостійним проектуваннням лінійної складової приєднання замовником | Лівобережний РЕМ | 2026-05-23
2111 | 000277 | ТУ 000277 260526 1 09 2 | 2026-05-26 | 000277 260526 1 09 2 | 2026-05-14 | 3 | споживання | 2027 | для існуючих споживачів – згідно існуючих договорів, для машиномісця №65 - на наконечниках кабелю живлення ВРП машиномісця №65 в ВРП3 паркінгу | 62Z3133910987182 | 0.23 | нестандартне приєднання з самостійним проектуваннням лінійної складової приєднання замовником | Правобережний РЕМ | 2026-05-26
2112 | 000279 | ТУ 000279 260526 1 09 3 | 2026-05-26 | 000279 260526 1 09 3 | 2026-05-19 | 50 | споживання | 2027 | згідно існуючого договору | 62Z8351300663933 | 10 | "під ключ" нестандартне приєднання | Північний РЕМ | 2026-05-27
2113 | 000280 | ТУ 000280 260526 1 09 1 | 2026-05-26 | 000280 260526 1 09 1 | 2026-05-13 | 21 | споживання | 2027 | РУ-0,4 кВ ТП8292 | 62Z1498029286801 | 0.4 | стандартне приєднання | Лівобережний РЕМ | 2026-05-27
2114 | 000285 | ТУ 000285 270526 1 09 1 | 2026-05-27 | 000285 270526 1 09 1 | 2026-05-17 | 18 | споживання | 2026 | розподільчі мережі 0,4 кВ ТП 7142 | 62Z1106214491451 | 0.4 | стандартне приєднання | Правобережний РЕМ | 2026-05-28
2115 | 000293 | ТУ 000293 270526 1 09 1 | 2026-05-27 | 000293 270526 1 09 1 | 2026-05-20 | 25 | споживання | 2026 | розподільчі мережі 0,4 кВ ТП6671 | 62Z8112545121652 | 0.4 | стандартне приєднання | Правобережний РЕМ | 2026-05-27